## Sheet1
隆化县分布式电源可开放容量公示（2024年11月）
1.按政策要求分布式电源可开放容量按季度公示。此表原则上按月更新，可开放容量为0的地区当季暂停接入，待下一季度重新测算后进行调整。 2.可开放容量测算以“不向220千伏及以上电网反送电”、“反向负载率不超设备额定容量的80%”为根本原则。 3.公示内容为公用线路、台区可开放容量（专用线路、台区接入请咨询属地供电营业厅），各类项目应优先在有可开放容量的区域内建设。 4.I列、K列、L列可开放容量为递进关系，可开放容量以L列“共用可开放容量”为准，即当地电网最大接入承载能力。10千伏线路可开放容量为下方所有台区可接入总容量的上限，共用可开放容量为下方所有线路和台区可接入总容量的上限。 5.接入为0台区，如仍有接入需求，可排队等待，或上级电网仍有可开放容量的，可以考虑以10千伏专变方式接入。
序号 | 市公司 | 县公司 | 供电所 | 乡、镇(街道） | 村 | 台区编号 | 变压器（台区）名称 | 台区可开放容量 | 对应10kV线路名称 | 线路可开放容量 | 共用可开放容量
1 | 承德供电公司 | 隆化县供电公司 | 蓝旗镇供电所 | 八达营乡 | 和平营村 | 1502717786 | 洞子沟外台 | 0 | 八蓝511线路 | 0 | 0
2 | 承德供电公司 | 隆化县供电公司 | 蓝旗镇供电所 | 八达营乡 | 八达营村 | 1503392232 | 八达营西台 | 0
3 | 承德供电公司 | 隆化县供电公司 | 蓝旗镇供电所 | 八达营乡 | 和平营村 | 1502717769 | 和平营台 | 0
4 | 承德供电公司 | 隆化县供电公司 | 蓝旗镇供电所 | 八达营乡 | 八达营村 | 1502717770 | 八蓝511八达营东台 | 0
5 | 承德供电公司 | 隆化县供电公司 | 蓝旗镇供电所 | 八达营乡 | 和平营村 | 1502717771 | 八蓝511和平营朱家沟台 | 0
6 | 承德供电公司 | 隆化县供电公司 | 蓝旗镇供电所 | 八达营乡 | 台吉营村 | 1502717773 | 洞子沟里台 | 0
7 | 承德供电公司 | 隆化县供电公司 | 蓝旗镇供电所 | 八达营乡 | 八达营村 | 1502717774 | 八蓝511八达营南台100KVA | 0
8 | 承德供电公司 | 隆化县供电公司 | 蓝旗镇供电所 | 八达营乡 | 台吉营村 | 1502717775 | 八蓝511西沟外台 | 0
9 | 承德供电公司 | 隆化县供电公司 | 蓝旗镇供电所 | 八达营乡 | 青松村 | 1502717776 | 西沟学校台50KVA | 0
10 | 承德供电公司 | 隆化县供电公司 | 蓝旗镇供电所 | 八达营乡 | 青松村 | 1502717777 | 八蓝511西沟中台50KVA | 0
11 | 承德供电公司 | 隆化县供电公司 | 蓝旗镇供电所 | 八达营乡 | 青松村 | 1502717779 | 八蓝511西沟里台50KVA | 0
12 | 承德供电公司 | 隆化县供电公司 | 蓝旗镇供电所 | 八达营乡 | 和平营村 | 1502717780 | 八蓝511洞子沟中台 | 0
13 | 承德供电公司 | 隆化县供电公司 | 蓝旗镇供电所 | 八达营乡 | 八达营村 | 1502717781 | 八蓝511台吉营东沟台 | 0
14 | 承德供电公司 | 隆化县供电公司 | 蓝旗镇供电所 | 八达营乡 | 青松村 | 1502717782 | 八蓝511牡丹沟台 | 0
15 | 承德供电公司 | 隆化县供电公司 | 蓝旗镇供电所 | 八达营乡 | 台吉营村 | 1502717783 | 八蓝511大西沟外台 | 0
16 | 承德供电公司 | 隆化县供电公司 | 蓝旗镇供电所 | 八达营乡 | 台吉营村 | 1502717784 | 八蓝511大西沟里台 | 0
17 | 承德供电公司 | 隆化县供电公司 | 蓝旗镇供电所 | 八达营乡 | 八达营村 | 1502717787 | 八蓝511八达营学校台 | 0
18 | 承德供电公司 | 隆化县供电公司 | 蓝旗镇供电所 | 八达营乡 | 和平营村 | 1502717788 | 八蓝511梧桐沟台 | 0
19 | 承德供电公司 | 隆化县供电公司 | 蓝旗镇供电所 | 八达营乡 | 台吉营村 | 1502717789 | 八蓝511阳房子台 | 0
20 | 承德供电公司 | 隆化县供电公司 | 蓝旗镇供电所 | 八达营乡 | 东沟村 | 1502717790 | 东沟里台 | 0
21 | 承德供电公司 | 隆化县供电公司 | 蓝旗镇供电所 | 八达营乡 | 东沟村 | 1502717791 | 东沟中台 | 0
22 | 承德供电公司 | 隆化县供电公司 | 蓝旗镇供电所 | 八达营乡 | 青松村 | 1502717792 | 西沟小南沟 | 0
23 | 承德供电公司 | 隆化县供电公司 | 蓝旗镇供电所 | 八达营乡 | 台吉营村 | 1502717793 | 台吉营东台 | 0
24 | 承德供电公司 | 隆化县供电公司 | 蓝旗镇供电所 | 八达营乡 | 台吉营村 | 1502717794 | 八蓝511台吉营西台 | 0
25 | 承德供电公司 | 隆化县供电公司 | 蓝旗镇供电所 | 八达营乡 | 八达营村 | 1503349794 | 八达营新民居 | 0
26 | 承德供电公司 | 隆化县供电公司 | 蓝旗镇供电所 | 八达营乡 | 东沟村 | 1503392231 | 八达营外台 | 0
27 | 承德供电公司 | 隆化县供电公司 | 蓝旗镇供电所 | 八达营乡 | 八达营村 | 1503404230 | 八达营北台1 | 0
28 | 承德供电公司 | 隆化县供电公司 | 蓝旗镇供电所 | 八达营乡 | 台吉营村 | 1503404231 | 东沟外台1 | 0
29 | 承德供电公司 | 隆化县供电公司 | 蓝旗镇供电所 | 八达营乡 | 青松村 | 1604241905127483 | 西沟学校里台 | 0
30 | 承德供电公司 | 隆化县供电公司 | 蓝旗镇供电所 | 八达营乡 | 青松村 | 1604241905154555 | 八达营后沟台 | 0
31 | 承德供电公司 | 隆化县供电公司 | 蓝旗镇供电所 | 八达营乡 | 东沟村 | 1604242205107924 | 东沟新台 | 0
32 | 承德供电公司 | 隆化县供电公司 | 蓝旗镇供电所 | 八达营乡 | 和平营村 | 1604242205107928 | 洞子沟沟门台 | 0
33 | 承德供电公司 | 隆化县供电公司 | 蓝旗镇供电所 | 八达营乡 | 青松村 | 1604242205108888 | 西沟门新台 | 0
34 | 承德供电公司 | 隆化县供电公司 | 蓝旗镇供电所 | 八达营乡 | 八达营村 | 1604242205109542 | 八达营中台 | 0
35 | 承德供电公司 | 隆化县供电公司 | 蓝旗镇供电所 | 八达营乡 | 和平营村 | 1604242205110305 | 和平营东台 | 0
36 | 承德供电公司 | 隆化县供电公司 | 蓝旗镇供电所 | 八达营乡 | 青松村 | 0503679098 | 西沟里台1 | 0
37 | 承德供电公司 | 隆化县供电公司 | 蓝旗镇供电所 | 八达营乡 | 青松村 | 0503679118 | 西沟中台1 | 0
38 | 承德供电公司 | 隆化县供电公司 | 蓝旗镇供电所 | 八达营乡 | 青松村 | 0503683631 | 西沟南沟外台 | 0
39 | 承德供电公司 | 隆化县供电公司 | 隆化郭家屯镇供电所 | 湾沟门乡 | 茶棚村 | 1502717809 | 湾沟门东沟门台 | 0 | 茶棚512 | 0 | 0
40 | 承德供电公司 | 隆化县供电公司 | 步古沟镇供电所 | 湾沟门乡 | 大坝沟村 | 1502752838 | 泉眼沟西沟门变台1 | 0
41 | 承德供电公司 | 隆化县供电公司 | 步古沟镇供电所 | 步古沟镇 | 泉眼沟村 | 1502752839 | 泉眼沟西沟四组变台 | 0
42 | 承德供电公司 | 隆化县供电公司 | 隆化郭家屯镇供电所 | 湾沟门乡 | 茶棚村 | 1502758728 | 茶棚窑上台变压器 | 0
43 | 承德供电公司 | 隆化县供电公司 | 隆化郭家屯镇供电所 | 湾沟门乡 | 东底沟村 | 1502758729 | 茶棚窑下台变压器 | 0
44 | 承德供电公司 | 隆化县供电公司 | 隆化郭家屯镇供电所 | 湾沟门乡 | 湾沟门村 | 1502758730 | 北沟脑变压器台 | 0
45 | 承德供电公司 | 隆化县供电公司 | 隆化郭家屯镇供电所 | 湾沟门乡 | 四道沟村 | 1502758731 | 南北沟南台变压器台 | 0
46 | 承德供电公司 | 隆化县供电公司 | 隆化郭家屯镇供电所 | 湾沟门乡 | 东底沟村 | 1502758732 | 北沟门变压器台 | 0
47 | 承德供电公司 | 隆化县供电公司 | 隆化郭家屯镇供电所 | 湾沟门乡 | 南北沟村 | 1502758733 | 四道沟瓦房变压器台 | 0
48 | 承德供电公司 | 隆化县供电公司 | 隆化郭家屯镇供电所 | 湾沟门乡 | 四道沟村 | 1502758734 | 湾沟门变压器台 | 0
49 | 承德供电公司 | 隆化县供电公司 | 隆化郭家屯镇供电所 | 湾沟门乡 | 大西台村 | 1502758736 | 苇塘沟南台 | 0
50 | 承德供电公司 | 隆化县供电公司 | 隆化郭家屯镇供电所 | 湾沟门乡 | 南北沟村 | 1502758737 | 喇嘛洞河北变压器台 | 0
51 | 承德供电公司 | 隆化县供电公司 | 隆化郭家屯镇供电所 | 湾沟门乡 | 北兆营村 | 1502758739 | 下店变压器台 | 0
52 | 承德供电公司 | 隆化县供电公司 | 隆化郭家屯镇供电所 | 湾沟门乡 | 茶棚村 | 1502758740 | 木匠铺变压器台 | 0
53 | 承德供电公司 | 隆化县供电公司 | 隆化郭家屯镇供电所 | 湾沟门乡 | 湾沟门村 | 1502758741 | 南北沟学校变压器台 | 0
54 | 承德供电公司 | 隆化县供电公司 | 隆化郭家屯镇供电所 | 湾沟门乡 | 大西台村 | 1502758742 | 东梁变压器台 | 0
55 | 承德供电公司 | 隆化县供电公司 | 隆化郭家屯镇供电所 | 湾沟门乡 | 苇塘沟村 | 1502758743 | 茶棚变压器台 | 0
56 | 承德供电公司 | 隆化县供电公司 | 隆化郭家屯镇供电所 | 湾沟门乡 | 东底沟村 | 1502758744 | 娘娘庙变压器台 | 0
57 | 承德供电公司 | 隆化县供电公司 | 隆化郭家屯镇供电所 | 湾沟门乡 | 南北沟村 | 1502758745 | 牛沟门变压器台 | 0
58 | 承德供电公司 | 隆化县供电公司 | 隆化郭家屯镇供电所 | 湾沟门乡 | 娘娘庙村 | 1502758746 | 大西台变压器台 | 0
59 | 承德供电公司 | 隆化县供电公司 | 隆化郭家屯镇供电所 | 湾沟门乡 | 茶棚村 | 1502758749 | 茶棚东梁顶台变压器 | 0
60 | 承德供电公司 | 隆化县供电公司 | 隆化郭家屯镇供电所 | 湾沟门乡 | 四道沟村 | 1502758750 | 茶棚盘上台变压器 | 0
61 | 承德供电公司 | 隆化县供电公司 | 隆化郭家屯镇供电所 | 湾沟门乡 | 南北沟村 | 1502758752 | 南北岔台 | 0
62 | 承德供电公司 | 隆化县供电公司 | 隆化郭家屯镇供电所 | 湾沟门乡 | 茶棚村 | 1502758753 | 马窝铺变压器台 | 0
63 | 承德供电公司 | 隆化县供电公司 | 隆化郭家屯镇供电所 | 湾沟门乡 | 茶棚村 | 1502758754 | 南木头沟二铺变压器台 | 0
64 | 承德供电公司 | 隆化县供电公司 | 隆化郭家屯镇供电所 | 湾沟门乡 | 茶棚村 | 1502758755 | 南沟脑变压器台 | 0
65 | 承德供电公司 | 隆化县供电公司 | 隆化郭家屯镇供电所 | 安州街道 | 安州街道 | 1502758756 | 黑沟门台变压器 | 0
66 | 承德供电公司 | 隆化县供电公司 | 隆化郭家屯镇供电所 | 湾沟门乡 | 湾沟门村 | 1502758757 | 段窝铺变压器台 | 0
67 | 承德供电公司 | 隆化县供电公司 | 隆化郭家屯镇供电所 | 湾沟门乡 | 东底沟村 | 1502758758 | 西黑沟变压器台 | 0
68 | 承德供电公司 | 隆化县供电公司 | 隆化郭家屯镇供电所 | 湾沟门乡 | 南北沟村 | 1502758759 | 东底沟西沟变压器台 | 0
69 | 承德供电公司 | 隆化县供电公司 | 隆化郭家屯镇供电所 | 湾沟门乡 | 娘娘庙村 | 1502758760 | 大坝沟梁根变压器台 | 0
70 | 承德供电公司 | 隆化县供电公司 | 隆化郭家屯镇供电所 | 湾沟门乡 | 四道沟村 | 1502758761 | 大坝沟桥头变压器台 | 0
71 | 承德供电公司 | 隆化县供电公司 | 隆化郭家屯镇供电所 | 湾沟门乡 | 娘娘庙村 | 1502758762 | 大坝沟对山变压器台 | 0
72 | 承德供电公司 | 隆化县供电公司 | 隆化郭家屯镇供电所 | 湾沟门乡 | 娘娘庙村 | 1502758763 | 大坝沟门变压器台 | 0
73 | 承德供电公司 | 隆化县供电公司 | 隆化郭家屯镇供电所 | 湾沟门乡 | 苇塘沟村 | 1502758764 | 后底沟变压器台 | 0
74 | 承德供电公司 | 隆化县供电公司 | 隆化郭家屯镇供电所 | 湾沟门乡 | 大西台村 | 1502758765 | 苇塘沟北台变压器 | 0
75 | 承德供电公司 | 隆化县供电公司 | 隆化郭家屯镇供电所 | 湾沟门乡 | 大西台村 | 1502758767 | 好村沟变压器台 | 0
76 | 承德供电公司 | 隆化县供电公司 | 隆化郭家屯镇供电所 | 湾沟门乡 | 大坝沟村 | 1502758768 | 好村沟脑变压器台 | 0
77 | 承德供电公司 | 隆化县供电公司 | 隆化郭家屯镇供电所 | 湾沟门乡 | 四道沟村 | 1502758769 | 梨树沟变压器台 | 0
78 | 承德供电公司 | 隆化县供电公司 | 隆化郭家屯镇供电所 | 湾沟门乡 | 大坝沟村 | 1502758770 | 小西台台 | 0
79 | 承德供电公司 | 隆化县供电公司 | 隆化郭家屯镇供电所 | 湾沟门乡 | 大坝沟村 | 1502758771 | 东底沟变压器台 | 0
80 | 承德供电公司 | 隆化县供电公司 | 隆化郭家屯镇供电所 | 湾沟门乡 | 茶棚村 | 1502758772 | 小三岔口变压器台 | 0
81 | 承德供电公司 | 隆化县供电公司 | 隆化郭家屯镇供电所 | 湾沟门乡 | 湾沟门村 | 1502759619 | 四道沟变压器台 | 0
82 | 承德供电公司 | 隆化县供电公司 | 隆化郭家屯镇供电所 | 湾沟门乡 | 娘娘庙村 | 1502759620 | 四道沟村五道沟变压器台 | 0
83 | 承德供电公司 | 隆化县供电公司 | 隆化郭家屯镇供电所 | 湾沟门乡 | 赵小斯沟村 | 1502759621 | 四道沟上台变压器台 | 0
84 | 承德供电公司 | 隆化县供电公司 | 隆化郭家屯镇供电所 | 湾沟门乡 | 大坝沟村 | 1502759728 | 四道沟村辽北沟变压器台 | 0
85 | 承德供电公司 | 隆化县供电公司 | 隆化郭家屯镇供电所 | 湾沟门乡 | 四道沟村 | 1502759729 | 四道沟村湾沟脑变压器台 | 0
86 | 承德供电公司 | 隆化县供电公司 | 隆化郭家屯镇供电所 | 湾沟门乡 | 大坝沟村 | 1502759730 | 四道沟头道沟变压器台 | 0
87 | 承德供电公司 | 隆化县供电公司 | 隆化郭家屯镇供电所 | 湾沟门乡 | 大西台村 | 1502759731 | 案板沟变压器台 | 0
88 | 承德供电公司 | 隆化县供电公司 | 隆化郭家屯镇供电所 | 湾沟门乡 | 四道沟村 | 1502759732 | 大坝沟二铺变压器台 | 0
89 | 承德供电公司 | 隆化县供电公司 | 隆化郭家屯镇供电所 | 湾沟门乡 | 苇塘沟村 | 1502759733 | 大坝沟脑变压器台 | 0
90 | 承德供电公司 | 隆化县供电公司 | 隆化郭家屯镇供电所 | 湾沟门乡 | 南北沟村 | 1502759734 | 大坝沟山湾变压器台 | 0
91 | 承德供电公司 | 隆化县供电公司 | 隆化郭家屯镇供电所 | 湾沟门乡 | 南北沟村 | 1502759735 | 大坝沟大南沟变压器台 | 0
92 | 承德供电公司 | 隆化县供电公司 | 隆化郭家屯镇供电所 | 湾沟门乡 | 娘娘庙村 | 1502759736 | 大坝沟西南沟变压器台 | 0
93 | 承德供电公司 | 隆化县供电公司 | 隆化郭家屯镇供电所 | 湾沟门乡 | 赵小斯沟村 | 1502759737 | 北岗子变压器台 | 0
94 | 承德供电公司 | 隆化县供电公司 | 隆化郭家屯镇供电所 | 湾沟门乡 | 茶棚村 | 1503001223 | 大石砬沟台 | 0
95 | 承德供电公司 | 隆化县供电公司 | 隆化郭家屯镇供电所 | 湾沟门乡 | 东底沟村 | 1503004787 | 大西台村北岔台 | 0
96 | 承德供电公司 | 隆化县供电公司 | 隆化郭家屯镇供电所 | 湾沟门乡 | 南北沟村 | 1503227375 | 湾沟门北台 | 0
97 | 承德供电公司 | 隆化县供电公司 | 隆化郭家屯镇供电所 | 湾沟门乡 | 大坝沟村 | 1503290022 | 赵小斯沟台 | 0
98 | 承德供电公司 | 隆化县供电公司 | 隆化郭家屯镇供电所 | 湾沟门乡 | 苇塘沟村 | 1503348425 | 湾沟门四道沟搬迁小区变台 | 0
99 | 承德供电公司 | 隆化县供电公司 | 隆化郭家屯镇供电所 | 湾沟门乡 | 大西台村 | 1503348743 | 南北沟村北沟门搬迁小区变台 | 0
100 | 承德供电公司 | 隆化县供电公司 | 隆化郭家屯镇供电所 | 湾沟门乡 | 四道沟村 | 1503389067 | 湾沟门南洼搬迁小区台 | 0
101 | 承德供电公司 | 隆化县供电公司 | 步古沟镇供电所 | 步古沟镇 | 泉眼沟村 | 1503392248 | 泉眼沟西沟门新变台 | 0
102 | 承德供电公司 | 隆化县供电公司 | 隆化郭家屯镇供电所 | 湾沟门乡 | 苇塘沟村 | 1503392264 | 好村沟外台 | 0
103 | 承德供电公司 | 隆化县供电公司 | 隆化郭家屯镇供电所 | 湾沟门乡 | 四道沟村 | 1503392265 | 小三岔口东台 | 0
104 | 承德供电公司 | 隆化县供电公司 | 隆化郭家屯镇供电所 | 湾沟门乡 | 茶棚村 | 1503392266 | 茶棚村盘上新台 | 0
105 | 承德供电公司 | 隆化县供电公司 | 隆化郭家屯镇供电所 | 湾沟门乡 | 大坝沟村 | 1503392267 | 牛沟门北台 | 0
106 | 承德供电公司 | 隆化县供电公司 | 隆化郭家屯镇供电所 | 湾沟门乡 | 南北沟村 | 1503392268 | 茶棚村东梁新台 | 0
107 | 承德供电公司 | 隆化县供电公司 | 隆化郭家屯镇供电所 | 湾沟门乡 | 娘娘庙村 | 1503392269 | 茶棚村窑沟脑台 | 0
108 | 承德供电公司 | 隆化县供电公司 | 隆化郭家屯镇供电所 | 湾沟门乡 | 四道沟村 | 1503392270 | 茶棚村盘下新台 | 0
109 | 承德供电公司 | 隆化县供电公司 | 隆化郭家屯镇供电所 | 湾沟门乡 | 四道沟村 | 1503392272 | 茶棚村外台 | 0
110 | 承德供电公司 | 隆化县供电公司 | 隆化郭家屯镇供电所 | 湾沟门乡 | 苇塘沟村 | 1503392281 | 茶棚村窑沟外台 | 0
111 | 承德供电公司 | 隆化县供电公司 | 隆化郭家屯镇供电所 | 湾沟门乡 | 大西台村 | 1503392328 | 四道沟村瓦房北台 | 0
112 | 承德供电公司 | 隆化县供电公司 | 隆化郭家屯镇供电所 | 湾沟门乡 | 大西台村 | 1503392329 | 四道沟村五道沟南台 | 0
113 | 承德供电公司 | 隆化县供电公司 | 隆化郭家屯镇供电所 | 湾沟门乡 | 茶棚村 | 1503392331 | 大西台村下店石门台 | 0
114 | 承德供电公司 | 隆化县供电公司 | 隆化郭家屯镇供电所 | 湾沟门乡 | 大坝沟村 | 1503392332 | 苇塘沟村东台 | 0
115 | 承德供电公司 | 隆化县供电公司 | 隆化郭家屯镇供电所 | 湾沟门乡 | 娘娘庙村 | 1503392333 | 苇塘沟村喇嘛洞北砬根台 | 0
116 | 承德供电公司 | 隆化县供电公司 | 隆化郭家屯镇供电所 | 湾沟门乡 | 湾沟门村 | 1503392334 | 苇塘沟村喇嘛洞小神仙沟门台 | 0
117 | 承德供电公司 | 隆化县供电公司 | 隆化郭家屯镇供电所 | 湾沟门乡 | 湾沟门村 | 1503392335 | 四道沟村四道沟南台 | 0
118 | 承德供电公司 | 隆化县供电公司 | 隆化郭家屯镇供电所 | 湾沟门乡 | 大西台村 | 1503392337 | 赵小斯沟村赵晓沟东台 | 0
119 | 承德供电公司 | 隆化县供电公司 | 隆化郭家屯镇供电所 | 湾沟门乡 | 南北沟村 | 1503392338 | 大西台村梨树沟北台 | 0
120 | 承德供电公司 | 隆化县供电公司 | 隆化郭家屯镇供电所 | 湾沟门乡 | 南北沟村 | 1503393265 | 湾沟门乡东底沟村北台 | 0
121 | 承德供电公司 | 隆化县供电公司 | 隆化郭家屯镇供电所 | 湾沟门乡 | 四道沟村 | 1503399965 | 东底沟村后底沟西 | 0
122 | 承德供电公司 | 隆化县供电公司 | 隆化郭家屯镇供电所 | 湾沟门乡 | 娘娘庙村 | 1503399967 | 大西台村南岔台 | 0
123 | 承德供电公司 | 隆化县供电公司 | 隆化郭家屯镇供电所 | 湾沟门乡 | 南北沟村 | 1503402281 | 大西台西台 | 0
124 | 承德供电公司 | 隆化县供电公司 | 隆化郭家屯镇供电所 | 湾沟门乡 | 苇塘沟村 | 1503402283 | 茶棚村盘下外台 | 0
125 | 承德供电公司 | 隆化县供电公司 | 隆化郭家屯镇供电所 | 湾沟门乡 | 茶棚村 | 1503402284 | 苇塘沟大洞台 | 0
126 | 承德供电公司 | 隆化县供电公司 | 隆化郭家屯镇供电所 | 湾沟门乡 | 大西台村 | 1503402286 | 大西台东沟门台 | 0
127 | 承德供电公司 | 隆化县供电公司 | 隆化郭家屯镇供电所 | 湾沟门乡 | 四道沟村 | 1503402932 | 四道沟山湾新台 | 0
128 | 承德供电公司 | 隆化县供电公司 | 隆化郭家屯镇供电所 | 湾沟门乡 | 茶棚村 | 1503402934 | 苇塘沟村喇嘛洞河南新台 | 0
129 | 承德供电公司 | 隆化县供电公司 | 隆化郭家屯镇供电所 | 湾沟门乡 | 大西台村 | 1601241205010190 | 茶棚村东梁东台 | 0
130 | 承德供电公司 | 隆化县供电公司 | 隆化郭家屯镇供电所 | 湾沟门乡 | 东沟村 | 1609240405040231 | 湾沟门乡东沟门西台 | 0
131 | 承德供电公司 | 隆化县供电公司 | 隆化郭家屯镇供电所 | 湾沟门乡 | 大坝沟村 | 1609240405040235 | 湾沟门乡大坝沟梁根南台 | 0
132 | 承德供电公司 | 隆化县供电公司 | 隆化郭家屯镇供电所 | 湾沟门乡 | 大坝沟村 | 1609240405042539 | 湾沟门乡大坝沟门新台 | 0
133 | 承德供电公司 | 隆化县供电公司 | 隆化郭家屯镇供电所 | 湾沟门乡 | 案板沟 | 1609240405043193 | 湾沟门乡案板沟北台 | 0
134 | 承德供电公司 | 隆化县供电公司 | 隆化郭家屯镇供电所 | 湾沟门乡 | 南北沟村 | 1609240405045077 | 湾沟门乡南北沟村南沟门台 | 0
135 | 承德供电公司 | 隆化县供电公司 | 隆化郭家屯镇供电所 | 湾沟门乡 | 喇嘛洞 | 1609240405045081 | 湾沟门乡喇嘛洞河北新台 | 0
136 | 承德供电公司 | 隆化县供电公司 | 隆化郭家屯镇供电所 | 湾沟门乡 | 湾沟门村 | 1609240605002004 | 湾沟门乡湾沟门南台 | 0
137 | 承德供电公司 | 隆化县供电公司 | 隆化郭家屯镇供电所 | 湾沟门乡 | 大坝沟村 | 0503599233 | 北沟门里台 | 0
138 | 承德供电公司 | 隆化县供电公司 | 隆化郭家屯镇供电所 | 湾沟门乡 | 大坝沟村 | 0503646860 | 大坝沟对山北台 | 0
139 | 承德供电公司 | 隆化县供电公司 | 隆化郭家屯镇供电所 | 湾沟门乡 | 苇塘沟村 | 0503646894 | 大坝沟村二铺新台 | 0
140 | 承德供电公司 | 隆化县供电公司 | 隆化郭家屯镇供电所 | 湾沟门乡 | 四道沟村 | 0503646916 | 大坝沟村沟脑新台 | 0
141 | 承德供电公司 | 隆化县供电公司 | 隆化郭家屯镇供电所 | 湾沟门乡 | 大坝沟村 | 0503669069 | 四道沟山嘴新台 | 0
142 | 承德供电公司 | 隆化县供电公司 | 隆化郭家屯镇供电所 | 湾沟门乡 | 大坝沟村 | 0503678365 | 北岗子北台 | 0
143 | 承德供电公司 | 隆化县供电公司 | 隆化镇供电所 | 安州街道 | 龙骧南苑小区 | 1503347690 | 鼎瑞房地产1号专变公用台 | 0 | 城盛517 | 0 | 0
144 | 承德供电公司 | 隆化县供电公司 | 隆化镇供电所 | 安州街道 | 南街村 | 1502754274 | 荣顺村北公用台 | 0
145 | 承德供电公司 | 隆化县供电公司 | 隆化镇供电所 | 苔山镇 | 荣顺村 | 1502754283 | 荣顺村南公用台 | 0
146 | 承德供电公司 | 隆化县供电公司 | 隆化镇供电所 | 安州街道 | 龙骧南苑小区 | 1503345688 | 南街二组专变公用台 | 0
147 | 承德供电公司 | 隆化县供电公司 | 隆化镇供电所 | 苔山镇 | 荣顺村 | 1503347683 | 惠林家园2号专变公用台 | 0
148 | 承德供电公司 | 隆化县供电公司 | 隆化镇供电所 | 安州街道 | 安州街道 | 1503347685 | 经济适用房1期专变公用台 | 0
149 | 承德供电公司 | 隆化县供电公司 | 隆化镇供电所 | 安州街道 | 龙骧南苑小区 | 1503347686 | 经济适用房2期专变公用台 | 0
150 | 承德供电公司 | 隆化县供电公司 | 隆化镇供电所 | 安州街道 | 闹海营村 | 1503347687 | 惠林家园1号专变公用台 | 0
151 | 承德供电公司 | 隆化县供电公司 | 隆化镇供电所 | 安州街道 | 安州街道 | 1503347688 | 盛城茗家一期1600专变公用台 | 0
152 | 承德供电公司 | 隆化县供电公司 | 隆化镇供电所 | 安州街道 | 安州街道 | 1503347689 | 盛城茗家二期2#专变公用台 | 0
153 | 承德供电公司 | 隆化县供电公司 | 隆化镇供电所 | 安州街道 | 龙骧南苑小区 | 1503347691 | 鼎瑞房地产2号专变公用台 | 0
154 | 承德供电公司 | 隆化县供电公司 | 隆化镇供电所 | 安州街道 | 龙骧南苑小区 | 1503347692 | 鼎瑞房地产630专变公用台 | 0
155 | 承德供电公司 | 隆化县供电公司 | 隆化镇供电所 | 安州街道 | 安州街道 | 1503347693 | 盛城茗家二期1#专变公用台 | 0
156 | 承德供电公司 | 隆化县供电公司 | 隆化镇供电所 | 安州街道 | 龙骧南苑小区 | 1503348768 | 龙骧南苑5号专变公用台 | 0
157 | 承德供电公司 | 隆化县供电公司 | 隆化镇供电所 | 安州街道 | 龙骧南苑小区 | 1503348769 | 龙骧南苑6号专变公用台 | 0
158 | 承德供电公司 | 隆化县供电公司 | 隆化镇供电所 | 苔山镇 | 闹海营村 | 1503348770 | 龙骧南苑2号专变公用台 | 0
159 | 承德供电公司 | 隆化县供电公司 | 隆化镇供电所 | 安州街道 | 安州街道 | 1503348771 | 龙骧南苑3号专变公用台 | 0
160 | 承德供电公司 | 隆化县供电公司 | 隆化镇供电所 | 苔山镇 | 闹海营村 | 1503348772 | 龙骧南苑4号专变公用台 | 0
161 | 承德供电公司 | 隆化县供电公司 | 隆化镇供电所 | 安州街道 | 安州街道 | 1503348773 | 龙骧南苑1号专变公用台 | 0
162 | 承德供电公司 | 隆化县供电公司 | 隆化镇供电所 | 安州街道 | 闹海营村 | 1610232705117698 | 荣顺村惠林南公用台 | 0
163 | 承德供电公司 | 隆化县供电公司 | 隆化镇供电所 | 安州街道 | 安州街道 | 0503530710 | 龙骧南苑9号专变公用台 | 0
164 | 承德供电公司 | 隆化县供电公司 | 隆化镇供电所 | 安州街道 | 龙骧南苑小区 | 0503530711 | 龙骧南苑8号专变公用台 | 0
165 | 承德供电公司 | 隆化县供电公司 | 隆化镇供电所 | 安州街道 | 闹海营村 | 0503530712 | 龙骧南苑7号专变公用台 | 0
166 | 承德供电公司 | 隆化县供电公司 | 隆化镇供电所 | 安州街道 | 龙骧南苑小区 | 0503657875 | 闹海营村大黑沟台 | 0
167 | 承德供电公司 | 隆化县供电公司 | 隆化镇供电所 | 隆化镇 | 安州街道 | 0503681897 | 环形路东1号箱变 | 0
168 | 承德供电公司 | 隆化县供电公司 | 张三营镇供电所 | 唐三营镇 | 榆树庄村 | 1502754024 | 榆树庄北台子 | 0 | 大即514线路 | 0 | 0
169 | 承德供电公司 | 隆化县供电公司 | 张三营镇供电所 | 唐三营镇 | 杨树底村 | 1502754025 | 杨树底东窑台 | 0
170 | 承德供电公司 | 隆化县供电公司 | 张三营镇供电所 | 唐三营镇 | 杨树底村 | 1502754026 | 杨树底台 | 0
171 | 承德供电公司 | 隆化县供电公司 | 张三营镇供电所 | 唐三营镇 | 杨树底村 | 1502754027 | 杨树底北沟门台 | 0
172 | 承德供电公司 | 隆化县供电公司 | 张三营镇供电所 | 唐三营镇 | 即末营村 | 1502754028 | 即墨营街台 | 0
173 | 承德供电公司 | 隆化县供电公司 | 张三营镇供电所 | 唐三营镇 | 即末营村 | 1502754029 | 南沟中台 | 0
174 | 承德供电公司 | 隆化县供电公司 | 张三营镇供电所 | 唐三营镇 | 即末营村 | 1502754030 | 即墨营南沟台 | 0
175 | 承德供电公司 | 隆化县供电公司 | 张三营镇供电所 | 唐三营镇 | 即末营村 | 1502754031 | 即墨营南沟里台 | 0
176 | 承德供电公司 | 隆化县供电公司 | 张三营镇供电所 | 唐三营镇 | 胡家营村 | 1502754032 | 胡家营三组台 | 0
177 | 承德供电公司 | 隆化县供电公司 | 张三营镇供电所 | 唐三营镇 | 胡家营村 | 1502754035 | 胡家营葡萄沟街台 | 0
178 | 承德供电公司 | 隆化县供电公司 | 张三营镇供电所 | 唐三营镇 | 河南营村 | 1502754036 | 杨树底窝沟台 | 0
179 | 承德供电公司 | 隆化县供电公司 | 张三营镇供电所 | 唐三营镇 | 杨树底村 | 1502754037 | 杨树底北沟门五组台 | 0
180 | 承德供电公司 | 隆化县供电公司 | 张三营镇供电所 | 唐三营镇 | 平家营村 | 1502754477 | 平家营南沟里台 | 0
181 | 承德供电公司 | 隆化县供电公司 | 张三营镇供电所 | 唐三营镇 | 平家营村 | 1502754478 | 平家营街台 | 0
182 | 承德供电公司 | 隆化县供电公司 | 张三营镇供电所 | 唐三营镇 | 平家营村 | 1502754479 | 平家营东沟台 | 0
183 | 承德供电公司 | 隆化县供电公司 | 张三营镇供电所 | 唐三营镇 | 杨树底村 | 1502754480 | 杨树底街北山台 | 0
184 | 承德供电公司 | 隆化县供电公司 | 张三营镇供电所 | 唐三营镇 | 杨树底村 | 1502754481 | 杨树底北沟里台 | 0
185 | 承德供电公司 | 隆化县供电公司 | 张三营镇供电所 | 唐三营镇 | 胡家营村 | 1502754482 | 胡家营小梁台 | 0
186 | 承德供电公司 | 隆化县供电公司 | 张三营镇供电所 | 唐三营镇 | 羊圈子村 | 1502754483 | 老芯沟下铺台 | 0
187 | 承德供电公司 | 隆化县供电公司 | 张三营镇供电所 | 唐三营镇 | 羊圈子村 | 1502754484 | 老芯沟上铺台 | 0
188 | 承德供电公司 | 隆化县供电公司 | 张三营镇供电所 | 唐三营镇 | 太平村 | 1502754485 | 砍树沟台 | 0
189 | 承德供电公司 | 隆化县供电公司 | 张三营镇供电所 | 唐三营镇 | 太平村 | 1502754486 | 砍树沟里台 | 0
190 | 承德供电公司 | 隆化县供电公司 | 张三营镇供电所 | 唐三营镇 | 羊圈子村 | 1502754487 | 羊圈子北沟台 | 0
191 | 承德供电公司 | 隆化县供电公司 | 张三营镇供电所 | 唐三营镇 | 羊圈子村 | 1502754488 | 羊圈子街北台 | 0
192 | 承德供电公司 | 隆化县供电公司 | 张三营镇供电所 | 唐三营镇 | 羊圈子村 | 1502754489 | 羊圈子四组 | 0
193 | 承德供电公司 | 隆化县供电公司 | 张三营镇供电所 | 唐三营镇 | 羊圈子村 | 1502754490 | 羊圈子北沟里台 | 0
194 | 承德供电公司 | 隆化县供电公司 | 张三营镇供电所 | 唐三营镇 | 即末营村 | 1502754491 | 即墨营西大棚台 | 0
195 | 承德供电公司 | 隆化县供电公司 | 张三营镇供电所 | 唐三营镇 | 即末营村 | 1502754492 | 即墨营东大棚台 | 0
196 | 承德供电公司 | 隆化县供电公司 | 张三营镇供电所 | 唐三营镇 | 平家营村 | 1502754493 | 平家营东沟里台 | 0
197 | 承德供电公司 | 隆化县供电公司 | 张三营镇供电所 | 唐三营镇 | 平家营村 | 1502754494 | 平家营东沟门七组台 | 0
198 | 承德供电公司 | 隆化县供电公司 | 张三营镇供电所 | 唐三营镇 | 河南营村 | 1502754568 | 河南营桥东台 | 0
199 | 承德供电公司 | 隆化县供电公司 | 张三营镇供电所 | 唐三营镇 | 榆树庄村 | 1502754570 | 平家营榆树庄台 | 0
200 | 承德供电公司 | 隆化县供电公司 | 张三营镇供电所 | 唐三营镇 | 羊圈子村 | 1502754726 | 金黄营台 | 0
201 | 承德供电公司 | 隆化县供电公司 | 张三营镇供电所 | 唐三营镇 | 河南营村 | 1502754736 | 河南营街台 | 0
202 | 承德供电公司 | 隆化县供电公司 | 张三营镇供电所 | 唐三营镇 | 平家营村 | 1502800213 | 平家营南沟台 | 0
203 | 承德供电公司 | 隆化县供电公司 | 张三营镇供电所 | 唐三营镇 | 杨树底村 | 1502800265 | 杨树底街东台 | 0
204 | 承德供电公司 | 隆化县供电公司 | 张三营镇供电所 | 唐三营镇 | 太平村 | 1502800266 | 太平村水浇地台 | 0
205 | 承德供电公司 | 隆化县供电公司 | 张三营镇供电所 | 唐三营镇 | 榆树庄村 | 1502800267 | 榆树庄西北营台 | 0
206 | 承德供电公司 | 隆化县供电公司 | 张三营镇供电所 | 唐三营镇 | 即末营村 | 1502984427 | 即墨营南沟里上铺新台 | 0
207 | 承德供电公司 | 隆化县供电公司 | 张三营镇供电所 | 唐三营镇 | 即末营村 | 1502984440 | 即墨营街东台 | 0
208 | 承德供电公司 | 隆化县供电公司 | 张三营镇供电所 | 唐三营镇 | 杨树底村 | 1503326043 | 杨树底东窑新增台柱上变压器 | 0
209 | 承德供电公司 | 隆化县供电公司 | 张三营镇供电所 | 唐三营镇 | 河南营村 | 1503332103 | 河南营小东沟新台 | 0
210 | 承德供电公司 | 隆化县供电公司 | 张三营镇供电所 | 唐三营镇 | 羊圈子村 | 1503343844 | 羊圈子大棚台柱上变压器 | 0
211 | 承德供电公司 | 隆化县供电公司 | 张三营镇供电所 | 唐三营镇 | 河南营村 | 1503357316 | 河南营街西台 | 0
212 | 承德供电公司 | 隆化县供电公司 | 张三营镇供电所 | 唐三营镇 | 羊圈子村 | 1503386495 | 羊圈子南台柱上变压器 | 0
213 | 承德供电公司 | 隆化县供电公司 | 张三营镇供电所 | 唐三营镇 | 羊圈子村 | 1503386496 | 羊圈子东台柱上变压器 | 0
214 | 承德供电公司 | 隆化县供电公司 | 张三营镇供电所 | 唐三营镇 | 榆树庄村 | 1503386497 | 榆树庄街东台柱上变压器 | 0
215 | 承德供电公司 | 隆化县供电公司 | 张三营镇供电所 | 唐三营镇 | 羊圈子村 | 1503386498 | 羊圈子4组西台柱上变压器 | 0
216 | 承德供电公司 | 隆化县供电公司 | 张三营镇供电所 | 唐三营镇 | 羊圈子村 | 1503386504 | 老芯沟北台柱上变压器 | 0
217 | 承德供电公司 | 隆化县供电公司 | 张三营镇供电所 | 唐三营镇 | 即末营村 | 1503386505 | 即墨营南沟河东台柱上变压器 | 0
218 | 承德供电公司 | 隆化县供电公司 | 张三营镇供电所 | 唐三营镇 | 胡家营村 | 1503386506 | 胡家营街里台柱上变压器 | 0
219 | 承德供电公司 | 隆化县供电公司 | 张三营镇供电所 | 唐三营镇 | 羊圈子村 | 1503386513 | 羊圈子二窝铺台柱上变压器 | 0
220 | 承德供电公司 | 隆化县供电公司 | 张三营镇供电所 | 唐三营镇 | 杨树底村 | 1611230105043822 | 杨树底北沟里新增台 | 0
221 | 承德供电公司 | 隆化县供电公司 | 张三营镇供电所 | 唐三营镇 | 太平村 | 0503666575 | 太平村台 | 0
222 | 承德供电公司 | 隆化县供电公司 | 张三营镇供电所 | 唐三营镇 | 榆树庄村 | 0503669118 | 黄酒铺台 | 0
223 | 承德供电公司 | 隆化县供电公司 | 张三营镇供电所 | 唐三营镇 | 榆树庄村 | 0503669235 | 榆树庄黄九铺南台 | 0
224 | 承德供电公司 | 隆化县供电公司 | 张三营镇供电所 | 唐三营镇 | 胡家营村 | 0503680893 | 胡家营酸梨沟台 | 0
225 | 承德供电公司 | 隆化县供电公司 | 张三营镇供电所 | 唐三营镇 | 哈上村 | 1502722597 | 桦树洼台 | 0 | 大唐516 | 0 | 0
226 | 承德供电公司 | 隆化县供电公司 | 张三营镇供电所 | 唐三营镇 | 哈下村 | 1502735269 | 哈下南沟里6队台 | 0
227 | 承德供电公司 | 隆化县供电公司 | 张三营镇供电所 | 唐三营镇 | 西大坝村 | 1502754090 | 松树沟台 | 0
228 | 承德供电公司 | 隆化县供电公司 | 张三营镇供电所 | 唐三营镇 | 二道窝铺村 | 1502754091 | 二道窝铺西台 | 0
229 | 承德供电公司 | 隆化县供电公司 | 张三营镇供电所 | 唐三营镇 | 二道窝铺村 | 1502754092 | 二道窝铺东台 | 0
230 | 承德供电公司 | 隆化县供电公司 | 张三营镇供电所 | 唐三营镇 | 西大坝村 | 1502754093 | 西大坝亮子沟北石洞台 | 0
231 | 承德供电公司 | 隆化县供电公司 | 张三营镇供电所 | 唐三营镇 | 西大坝村 | 1502754094 | 西大坝亮子沟门台 | 0
232 | 承德供电公司 | 隆化县供电公司 | 张三营镇供电所 | 唐三营镇 | 西大坝村 | 1502754095 | 西大坝亮子沟沟里台 | 0
233 | 承德供电公司 | 隆化县供电公司 | 张三营镇供电所 | 唐三营镇 | 龙门村 | 1502754097 | 唐北北台 | 0
234 | 承德供电公司 | 隆化县供电公司 | 张三营镇供电所 | 唐三营镇 | 碾子沟村 | 1502754099 | 碾子沟沟里台 | 0
235 | 承德供电公司 | 隆化县供电公司 | 张三营镇供电所 | 唐三营镇 | 唐南村 | 1502754100 | 唐南中台 | 0
236 | 承德供电公司 | 隆化县供电公司 | 张三营镇供电所 | 唐三营镇 | 唐南村 | 1502754101 | 唐南东台 | 0
237 | 承德供电公司 | 隆化县供电公司 | 张三营镇供电所 | 唐三营镇 | 哈下村 | 1502754102 | 哈下沟门台 | 0
238 | 承德供电公司 | 隆化县供电公司 | 张三营镇供电所 | 唐三营镇 | 哈上村 | 1502754103 | 庄头房台 | 0
239 | 承德供电公司 | 隆化县供电公司 | 张三营镇供电所 | 唐三营镇 | 哈上村 | 1502754104 | 北沟门台 | 0
240 | 承德供电公司 | 隆化县供电公司 | 张三营镇供电所 | 唐三营镇 | 西杨树沟村 | 1502754105 | 小南岔台 | 0
241 | 承德供电公司 | 隆化县供电公司 | 张三营镇供电所 | 唐三营镇 | 西杨树沟村 | 1502754106 | 南岔沟门台 | 0
242 | 承德供电公司 | 隆化县供电公司 | 张三营镇供电所 | 唐三营镇 | 西杨树沟村 | 1502754107 | 头道河台 | 0
243 | 承德供电公司 | 隆化县供电公司 | 张三营镇供电所 | 唐三营镇 | 龙门村 | 1502754109 | 龙门小边沟台 | 0
244 | 承德供电公司 | 隆化县供电公司 | 张三营镇供电所 | 唐三营镇 | 西杨树沟村 | 1502754110 | 西下村3组台 | 0
245 | 承德供电公司 | 隆化县供电公司 | 张三营镇供电所 | 唐三营镇 | 西杨树沟村 | 1502754111 | 西杨树沟河南台 | 0
246 | 承德供电公司 | 隆化县供电公司 | 张三营镇供电所 | 唐三营镇 | 龙门村 | 1502754112 | 龙门七组台 | 0
247 | 承德供电公司 | 隆化县供电公司 | 张三营镇供电所 | 唐三营镇 | 哈下村 | 1502754113 | 哈下3队台 | 0
248 | 承德供电公司 | 隆化县供电公司 | 张三营镇供电所 | 唐三营镇 | 龙门村 | 1502754114 | 龙门大北台子 | 0
249 | 承德供电公司 | 隆化县供电公司 | 张三营镇供电所 | 唐三营镇 | 哈下村 | 1502754728 | 三岔口台 | 0
250 | 承德供电公司 | 隆化县供电公司 | 张三营镇供电所 | 唐三营镇 | 哈下村 | 1502754729 | 哈下5队台 | 0
251 | 承德供电公司 | 隆化县供电公司 | 张三营镇供电所 | 唐三营镇 | 碾子沟村 | 1502754833 | 碾子沟兵将沟台 | 0
252 | 承德供电公司 | 隆化县供电公司 | 张三营镇供电所 | 唐三营镇 | 碾子沟村 | 1502754834 | 碾子沟6组台 | 0
253 | 承德供电公司 | 隆化县供电公司 | 张三营镇供电所 | 唐三营镇 | 唐南村 | 1502754835 | 唐南西台 | 0
254 | 承德供电公司 | 隆化县供电公司 | 张三营镇供电所 | 唐三营镇 | 唐南村 | 1502754836 | 唐南岔道口台 | 0
255 | 承德供电公司 | 隆化县供电公司 | 张三营镇供电所 | 唐三营镇 | 唐南村 | 1502754837 | 唐南南台 | 0
256 | 承德供电公司 | 隆化县供电公司 | 张三营镇供电所 | 唐三营镇 | 哈下村 | 1502754838 | 哈下井点台 | 0
257 | 承德供电公司 | 隆化县供电公司 | 张三营镇供电所 | 唐三营镇 | 哈下村 | 1502754839 | 哈下幸福新村 | 0
258 | 承德供电公司 | 隆化县供电公司 | 张三营镇供电所 | 唐三营镇 | 东风村 | 1502754840 | 大铺台 | 0
259 | 承德供电公司 | 隆化县供电公司 | 张三营镇供电所 | 唐三营镇 | 西杨树沟村 | 1502754843 | 西下沟门台 | 0
260 | 承德供电公司 | 隆化县供电公司 | 张三营镇供电所 | 唐三营镇 | 西杨树沟村 | 1502754844 | 西杨树沟村新民居 | 0
261 | 承德供电公司 | 隆化县供电公司 | 张三营镇供电所 | 唐三营镇 | 西杨树沟村 | 1502754845 | 西下大南岔台 | 0
262 | 承德供电公司 | 隆化县供电公司 | 张三营镇供电所 | 唐三营镇 | 东大坝村 | 1502754890 | 东大坝南台 | 0
263 | 承德供电公司 | 隆化县供电公司 | 张三营镇供电所 | 唐三营镇 | 西大坝村 | 1502754891 | 西大坝下洼子台 | 0
264 | 承德供电公司 | 隆化县供电公司 | 张三营镇供电所 | 唐三营镇 | 二道窝铺村 | 1502754892 | 二道窝铺马家沟台 | 0
265 | 承德供电公司 | 隆化县供电公司 | 张三营镇供电所 | 唐三营镇 | 西大坝村 | 1502799621 | 松树沟羊场台 | 0
266 | 承德供电公司 | 隆化县供电公司 | 张三营镇供电所 | 唐三营镇 | 西大坝村 | 1502937699 | 西大坝北石洞一组台 | 0
267 | 承德供电公司 | 隆化县供电公司 | 张三营镇供电所 | 张三营镇 | 哈下村 | 1503043558 | 哈下4队台 | 0
268 | 承德供电公司 | 隆化县供电公司 | 张三营镇供电所 | 唐三营镇 | 西杨树沟村 | 1503340109 | 小南岔新台柱上变压器 | 0
269 | 承德供电公司 | 隆化县供电公司 | 张三营镇供电所 | 唐三营镇 | 西大坝村 | 1503346894 | 西大坝松树沟养牛场台柱上变压器 | 0
270 | 承德供电公司 | 隆化县供电公司 | 张三营镇供电所 | 唐三营镇 | 龙门村 | 1503357317 | 龙门柳条沟台 | 0
271 | 承德供电公司 | 隆化县供电公司 | 张三营镇供电所 | 唐三营镇 | 唐南村 | 1503386499 | 唐南庙前台 | 0
272 | 承德供电公司 | 隆化县供电公司 | 张三营镇供电所 | 唐三营镇 | 碾子沟村 | 1503386502 | 唐三营碾子沟门台柱上变压器 | 0
273 | 承德供电公司 | 隆化县供电公司 | 张三营镇供电所 | 唐三营镇 | 龙门村 | 1503386503 | 龙门9组台柱上变压器 | 0
274 | 承德供电公司 | 隆化县供电公司 | 张三营镇供电所 | 唐三营镇 | 哈上村 | 1503386508 | 哈上榆树底台柱上变压器 | 0
275 | 承德供电公司 | 隆化县供电公司 | 张三营镇供电所 | 唐三营镇 | 哈上村 | 1503386509 | 哈上山神庙台柱上变压器 | 0
276 | 承德供电公司 | 隆化县供电公司 | 张三营镇供电所 | 唐三营镇 | 唐北村 | 1503386510 | 唐北街台柱上变压器 | 0
277 | 承德供电公司 | 隆化县供电公司 | 张三营镇供电所 | 唐三营镇 | 西大坝村 | 1503386511 | 松树沟门台柱上变压器 | 0
278 | 承德供电公司 | 隆化县供电公司 | 张三营镇供电所 | 唐三营镇 | 龙门村 | 1503394995 | 龙门千松沟柱上变压器 | 0
279 | 承德供电公司 | 隆化县供电公司 | 张三营镇供电所 | 唐三营镇 | 东大坝村 | 1503399944 | 东大坝桥头台 | 0
280 | 承德供电公司 | 隆化县供电公司 | 张三营镇供电所 | 唐三营镇 | 二道窝铺村 | 1503401599 | 二道窝铺光伏2 | 0
281 | 承德供电公司 | 隆化县供电公司 | 张三营镇供电所 | 唐三营镇 | 哈下村 | 1503401600 | 二道窝铺光伏1 | 0
282 | 承德供电公司 | 隆化县供电公司 | 张三营镇供电所 | 唐三营镇 | 东大坝村 | 1503404050 | 东大坝北台柱上变压器 | 0
283 | 承德供电公司 | 隆化县供电公司 | 张三营镇供电所 | 唐三营镇 | 东大坝村 | 1503407370 | 东大坝中台（新）柱上变压器 | 0
284 | 承德供电公司 | 隆化县供电公司 | 张三营镇供电所 | 唐三营镇 | 东大坝村 | 1503407371 | 东大坝北台（新）柱上变压器 | 0
285 | 承德供电公司 | 隆化县供电公司 | 张三营镇供电所 | 唐三营镇 | 东大坝村 | 1503407376 | 东大坝南台（新）柱上变压器 | 0
286 | 承德供电公司 | 隆化县供电公司 | 张三营镇供电所 | 唐三营镇 | 龙门村 | 1503407386 | 东大坝台（小边沟）柱上变压器 | 0
287 | 承德供电公司 | 隆化县供电公司 | 张三营镇供电所 | 唐三营镇 | 西杨树沟村 | 1601241605021594 | 西杨树沟5组台 | 0
288 | 承德供电公司 | 隆化县供电公司 | 张三营镇供电所 | 唐三营镇 | 唐北村 | 1601241605021598 | 唐北铁路边台 | 0
289 | 承德供电公司 | 隆化县供电公司 | 张三营镇供电所 | 唐三营镇 | 西大坝村 | 1601241605033667 | 下洼子东台 | 0
290 | 承德供电公司 | 隆化县供电公司 | 张三营镇供电所 | 唐三营镇 | 唐南村 | 1610232705000034 | 唐南卫生院台 | 0
291 | 承德供电公司 | 隆化县供电公司 | 张三营镇供电所 | 唐三营镇 | 唐南村 | 1610232705000038 | 唐南信用社台 | 0
292 | 承德供电公司 | 隆化县供电公司 | 张三营镇供电所 | 唐三营镇 | 唐南村 | 1610232705001004 | 唐南斜肩地台 | 0
293 | 承德供电公司 | 隆化县供电公司 | 张三营镇供电所 | 唐三营镇 | 唐南村 | 1610232705001008 | 唐南卫生院西台 | 0
294 | 承德供电公司 | 隆化县供电公司 | 张三营镇供电所 | 唐三营镇 | 唐北村 | 1610232705002003 | 唐北3台 | 0
295 | 承德供电公司 | 隆化县供电公司 | 张三营镇供电所 | 唐三营镇 | 唐北村 | 1610232705002007 | 唐北1台 | 0
296 | 承德供电公司 | 隆化县供电公司 | 张三营镇供电所 | 唐三营镇 | 唐北村 | 1610232705003006 | 唐北2台 | 0
297 | 承德供电公司 | 隆化县供电公司 | 张三营镇供电所 | 唐三营镇 | 碾子沟村 | 0503669236 | 碾子沟街台 | 0
298 | 承德供电公司 | 隆化县供电公司 | 张三营镇供电所 | 唐三营镇 | 龙门村 | 0503678048 | 龙门大北台河南台 | 0
299 | 承德供电公司 | 隆化县供电公司 | 张三营镇供电所 | 唐三营镇 | 西大坝村 | 0503678049 | 龙门3组台 | 0
300 | 承德供电公司 | 隆化县供电公司 | 张三营镇供电所 | 唐三营镇 | 龙门村 | 0503678050 | 龙门1组台 | 0
301 | 承德供电公司 | 隆化县供电公司 | 韩麻营镇供电所 | 韩麻营镇 | 十八里汰村 | 1502725539 | 平房十组台 | 0 | 德吉沟521 | 0 | 0
302 | 承德供电公司 | 隆化县供电公司 | 韩麻营镇供电所 | 韩麻营镇 | 平房村 | 1502725540 | 平房八组台 | 0
303 | 承德供电公司 | 隆化县供电公司 | 韩麻营镇供电所 | 韩麻营镇 | 韩麻营村 | 1502725542 | 平房二组台 | 0
304 | 承德供电公司 | 隆化县供电公司 | 韩麻营镇供电所 | 韩麻营镇 | 曹司务营村 | 1502725543 | 平房七组台 | 0
305 | 承德供电公司 | 隆化县供电公司 | 韩麻营镇供电所 | 韩麻营镇 | 十八里汰村 | 1502725549 | 平房六组台 | 0
306 | 承德供电公司 | 隆化县供电公司 | 韩麻营镇供电所 | 韩麻营镇 | 牌岔子村 | 1502725550 | 平房五组台 | 0
307 | 承德供电公司 | 隆化县供电公司 | 韩麻营镇供电所 | 韩麻营镇 | 十八里汰村 | 1502725552 | 平房大铺 | 0
308 | 承德供电公司 | 隆化县供电公司 | 韩麻营镇供电所 | 韩麻营镇 | 牌岔子村 | 1502725557 | 十八里汰东台 | 0
309 | 承德供电公司 | 隆化县供电公司 | 韩麻营镇供电所 | 韩麻营镇 | 曹司务营村 | 1502725558 | 十八里汰六组（榆树营） | 0
310 | 承德供电公司 | 隆化县供电公司 | 韩麻营镇供电所 | 韩麻营镇 | 十八里汰村 | 1502725559 | 十八里汰大东沟外台 | 0
311 | 承德供电公司 | 隆化县供电公司 | 韩麻营镇供电所 | 韩麻营镇 | 曹司务营村 | 1502725560 | 十八里汰西台 | 0
312 | 承德供电公司 | 隆化县供电公司 | 韩麻营镇供电所 | 韩麻营镇 | 京堂沟村 | 1502725562 | 牌岔子东台 | 0
313 | 承德供电公司 | 隆化县供电公司 | 韩麻营镇供电所 | 韩麻营镇 | 牌岔子村 | 1502725564 | 牌岔子西台 | 0
314 | 承德供电公司 | 隆化县供电公司 | 韩麻营镇供电所 | 韩麻营镇 | 京堂沟村 | 1502725568 | 京堂沟十组台 | 0
315 | 承德供电公司 | 隆化县供电公司 | 韩麻营镇供电所 | 韩麻营镇 | 京堂沟村 | 1502725570 | 京堂沟中台 | 0
316 | 承德供电公司 | 隆化县供电公司 | 韩麻营镇供电所 | 韩麻营镇 | 京堂沟村 | 1502725580 | 平房水浇地 | 0
317 | 承德供电公司 | 隆化县供电公司 | 韩麻营镇供电所 | 韩麻营镇 | 京堂沟村 | 1502725581 | 平房六组养殖台 | 0
318 | 承德供电公司 | 隆化县供电公司 | 韩麻营镇供电所 | 韩麻营镇 | 京堂沟村 | 1502725582 | 十八里汰大棚台 | 0
319 | 承德供电公司 | 隆化县供电公司 | 韩麻营镇供电所 | 韩麻营镇 | 平房村 | 1502725583 | 曹司务营魏家沟台 | 0
320 | 承德供电公司 | 隆化县供电公司 | 韩麻营镇供电所 | 韩麻营镇 | 十八里汰村 | 1502725584 | 曹司务营沟门新台 | 0
321 | 承德供电公司 | 隆化县供电公司 | 韩麻营镇供电所 | 韩麻营镇 | 牌岔子村 | 1502725586 | 十八里汰三组（大东沟门） | 0
322 | 承德供电公司 | 隆化县供电公司 | 韩麻营镇供电所 | 韩麻营镇 | 韩麻营村 | 1502754020 | 曹司务营苇子沟台 | 0
323 | 承德供电公司 | 隆化县供电公司 | 韩麻营镇供电所 | 韩麻营镇 | 曹司务营村 | 1502799622 | 曹家旭养殖综合台 | 0
324 | 承德供电公司 | 隆化县供电公司 | 韩麻营镇供电所 | 韩麻营镇 | 曹司务营村 | 1502799624 | 杨凤玉养殖综合台 | 0
325 | 承德供电公司 | 隆化县供电公司 | 韩麻营镇供电所 | 韩麻营镇 | 牌岔子村 | 1502799625 | 董海峰养殖综合台 | 0
326 | 承德供电公司 | 隆化县供电公司 | 韩麻营镇供电所 | 韩麻营镇 | 曹司务营村 | 1503037999 | 十八里汰四组台 | 0
327 | 承德供电公司 | 隆化县供电公司 | 韩麻营镇供电所 | 韩麻营镇 | 十八里汰村 | 1503392125 | 牌岔子村北二台 | 0
328 | 承德供电公司 | 隆化县供电公司 | 韩麻营镇供电所 | 韩麻营镇 | 京堂沟村 | 1503401586 | 京堂沟王福沟台 | 0
329 | 承德供电公司 | 隆化县供电公司 | 韩麻营镇供电所 | 韩麻营镇 | 德吉沟村 | 1503404073 | 平房新村台 | 0
330 | 承德供电公司 | 隆化县供电公司 | 韩麻营镇供电所 | 韩麻营镇 | 曹司务营村 | 1503582236 | 京堂沟郝家窝铺变台 | 0
331 | 承德供电公司 | 隆化县供电公司 | 韩麻营镇供电所 | 韩麻营镇 | 牌岔子村 | 1503582237 | 京堂沟里变台 | 0
332 | 承德供电公司 | 隆化县供电公司 | 韩麻营镇供电所 | 韩麻营镇 | 平房村 | 1503582238 | 京堂沟李家窝铺新变台 | 0
333 | 承德供电公司 | 隆化县供电公司 | 韩麻营镇供电所 | 韩麻营镇 | 京堂沟村 | 1503582239 | 京堂沟北变台 | 0
334 | 承德供电公司 | 隆化县供电公司 | 韩麻营镇供电所 | 韩麻营镇 | 十八里汰村 | 1503582240 | 京堂沟三组变台 | 0
335 | 承德供电公司 | 隆化县供电公司 | 韩麻营镇供电所 | 韩麻营镇 | 京堂沟村 | 1503582241 | 曹司务营村变台 | 0
336 | 承德供电公司 | 隆化县供电公司 | 韩麻营镇供电所 | 韩麻营镇 | 牌岔子村 | 1503582242 | 京堂沟一组变台 | 0
337 | 承德供电公司 | 隆化县供电公司 | 韩麻营镇供电所 | 韩麻营镇 | 京堂沟村 | 1503582243 | 京堂沟南变台 | 0
338 | 承德供电公司 | 隆化县供电公司 | 韩麻营镇供电所 | 韩麻营镇 | 曹司务营村 | 1503582244 | 牌岔子北变台 | 0
339 | 承德供电公司 | 隆化县供电公司 | 韩麻营镇供电所 | 韩麻营镇 | 曹司务营村 | 1503582245 | 曹司务营一组变台 | 0
340 | 承德供电公司 | 隆化县供电公司 | 韩麻营镇供电所 | 韩麻营镇 | 十八里汰村 | 1503582246 | 曹司务营六组变台 | 0
341 | 承德供电公司 | 隆化县供电公司 | 韩麻营镇供电所 | 韩麻营镇 | 曹司务营村 | 1503582249 | 曹司务营八组变台 | 0
342 | 承德供电公司 | 隆化县供电公司 | 韩麻营镇供电所 | 韩麻营镇 | 京堂沟村 | 1611232105000653 | 韩麻营镇牌岔子北河套台 | 0
343 | 承德供电公司 | 隆化县供电公司 | 韩麻营镇供电所 | 韩麻营镇 | 京堂沟村 | 1611232105002921 | 韩麻营镇董海峰养猪场光伏台 | 0
344 | 承德供电公司 | 隆化县供电公司 | 韩麻营镇供电所 | 韩麻营镇 | 曹司务营村 | 0503579491 | 京堂沟黄家窝铺台 | 0
345 | 承德供电公司 | 隆化县供电公司 | 韩麻营镇供电所 | 韩麻营镇 | 牌岔子村 | 0503579492 | 京堂沟马场沟台 | 0
346 | 承德供电公司 | 隆化县供电公司 | 韩麻营镇供电所 | 韩麻营镇 | 曹司务营村 | 0503579493 | 京堂沟彭沟门台 | 0
347 | 承德供电公司 | 隆化县供电公司 | 韩麻营镇供电所 | 韩麻营镇 | 十八里汰村 | 0503579494 | 京堂沟台家沟台 | 0
348 | 承德供电公司 | 隆化县供电公司 | 韩麻营镇供电所 | 韩麻营镇 | 平房村 | 0503579495 | 京堂沟李家窝铺南台 | 0
349 | 承德供电公司 | 隆化县供电公司 | 韩麻营镇供电所 | 韩麻营镇 | 京堂沟村 | 0503579511 | 韩麻营粮站台 | 0
350 | 承德供电公司 | 隆化县供电公司 | 韩麻营镇供电所 | 韩麻营镇 | 平房村 | 0503579512 | 韩麻营铁路北台 | 0
351 | 承德供电公司 | 隆化县供电公司 | 韩麻营镇供电所 | 韩麻营镇 | 京堂沟村 | 0503579931 | 曹司务营村南台 | 0
352 | 承德供电公司 | 隆化县供电公司 | 韩麻营镇供电所 | 韩麻营镇 | 曹司务营村 | 0503579932 | 曹司务营井沟门台 | 0
353 | 承德供电公司 | 隆化县供电公司 | 韩麻营镇供电所 | 韩麻营镇 | 牌岔子村 | 0503581931 | 曹司务营二组变台（东地） | 0
354 | 承德供电公司 | 隆化县供电公司 | 韩麻营镇供电所 | 韩麻营镇 | 曹司务营村 | 0503582162 | 曹司务营五组变台（后地） | 0
355 | 承德供电公司 | 隆化县供电公司 | 韩麻营镇供电所 | 韩麻营镇 | 平房村 | 0503591771 | 牌岔子村部台 | 0
356 | 承德供电公司 | 隆化县供电公司 | 韩麻营镇供电所 | 韩麻营镇 | 十八里汰村 | 0503591772 | 牌岔子扑火队后台 | 0
357 | 承德供电公司 | 隆化县供电公司 | 韩麻营镇供电所 | 韩麻营镇 | 平房村 | 0503591773 | 牌岔子西里台 | 0
358 | 承德供电公司 | 隆化县供电公司 | 韩麻营镇供电所 | 韩麻营镇 | 京堂沟村 | 0503591774 | 牌岔子西外台 | 0
359 | 承德供电公司 | 隆化县供电公司 | 韩麻营镇供电所 | 韩麻营镇 | 京堂沟村 | 0503678306 | 十八里汰南台 | 0
360 | 承德供电公司 | 隆化县供电公司 | 韩麻营镇供电所 | 韩麻营镇 | 平房村 | 0503678343 | 曹司务营井沟门南台 | 0
361 | 承德供电公司 | 隆化县供电公司 | 韩麻营镇供电所 | 韩麻营镇 | 曹司务营村 | 0503678344 | 曹司务营后地北台 | 0
362 | 承德供电公司 | 隆化县供电公司 | 韩麻营镇供电所 | 韩麻营镇 | 京堂沟村 | 0503678293 | 十八里汰小东沟台 | 0
363 | 承德供电公司 | 隆化县供电公司 | 韩麻营镇供电所 | 韩麻营镇 | 京堂沟村 | 0503678355 | 曹司务营六组北台 | 0
364 | 承德供电公司 | 隆化县供电公司 | 韩麻营镇供电所 | 韩麻营镇 | 冷水头村 | 1502725555 | 荞麦梁村台 | 0 | 德冷515 | 0 | 0
365 | 承德供电公司 | 隆化县供电公司 | 韩麻营镇供电所 | 韩麻营镇 | 荞麦梁村 | 1502725585 | 荞麦梁南台 | 0
366 | 承德供电公司 | 隆化县供电公司 | 韩麻营镇供电所 | 韩麻营镇 | 德吉沟村 | 1503401589 | 韩麻营镇冷水头村南台 | 0
367 | 承德供电公司 | 隆化县供电公司 | 韩麻营镇供电所 | 韩麻营镇 | 德吉沟村 | 1503401590 | 韩麻营镇荞麦梁村里台 | 0
368 | 承德供电公司 | 隆化县供电公司 | 韩麻营镇供电所 | 韩麻营镇 | 荞麦梁村 | 1503582247 | 德吉沟南台 | 0
369 | 承德供电公司 | 隆化县供电公司 | 韩麻营镇供电所 | 韩麻营镇 | 德吉沟村 | 1503582250 | 德吉沟村部台 | 0
370 | 承德供电公司 | 隆化县供电公司 | 韩麻营镇供电所 | 韩麻营镇 | 德吉沟村 | 0503581831 | 冷水头村变台 | 0
371 | 承德供电公司 | 隆化县供电公司 | 韩麻营镇供电所 | 韩麻营镇 | 冷水头村 | 0503581832 | 荞麦梁中台 | 0
372 | 承德供电公司 | 隆化县供电公司 | 韩麻营镇供电所 | 韩麻营镇 | 冷水头村 | 0503581833 | 德吉沟大西沟里台 | 0
373 | 承德供电公司 | 隆化县供电公司 | 韩麻营镇供电所 | 韩麻营镇 | 德吉沟村 | 0503581834 | 德吉沟大西沟门台 | 0
374 | 承德供电公司 | 隆化县供电公司 | 韩麻营镇供电所 | 韩麻营镇 | 德吉沟村 | 0503581932 | 德吉沟北台 | 0
375 | 承德供电公司 | 隆化县供电公司 | 韩麻营镇供电所 | 韩麻营镇 | 荞麦梁村 | 0503678364 | 德吉沟西台 | 0
376 | 承德供电公司 | 隆化县供电公司 | 步古沟镇供电所 | 碱房乡 | 马道村 | 1502752885 | 碱房头道沟门变台 | 0 | 电网_敖包513 | 0 | 0
377 | 承德供电公司 | 隆化县供电公司 | 步古沟镇供电所 | 碱房乡 | 敖包村 | 1502753087 | 敖包梁变台 | 0
378 | 承德供电公司 | 隆化县供电公司 | 步古沟镇供电所 | 碱房乡 | 敖包村 | 1502753108 | 边梁变台1 | 0
379 | 承德供电公司 | 隆化县供电公司 | 步古沟镇供电所 | 碱房乡 | 碱房村 | 1502753117 | 草盆沟门变台 | 0
380 | 承德供电公司 | 隆化县供电公司 | 步古沟镇供电所 | 碱房乡 | 敖包村 | 1502753121 | 大萝卜沟变台 | 0
381 | 承德供电公司 | 隆化县供电公司 | 步古沟镇供电所 | 碱房乡 | 马道村 | 1502753127 | 大营子变台 | 0
382 | 承德供电公司 | 隆化县供电公司 | 步古沟镇供电所 | 碱房乡 | 敖包村 | 1502753131 | 东窝铺变台 | 0
383 | 承德供电公司 | 隆化县供电公司 | 步古沟镇供电所 | 碱房乡 | 马道村 | 1502753133 | 对窝子变台 | 0
384 | 承德供电公司 | 隆化县供电公司 | 步古沟镇供电所 | 碱房乡 | 马道村 | 1502753134 | 二道湾子变台 | 0
385 | 承德供电公司 | 隆化县供电公司 | 步古沟镇供电所 | 碱房乡 | 敖包村 | 1502753151 | 后城沟变台 | 0
386 | 承德供电公司 | 隆化县供电公司 | 步古沟镇供电所 | 碱房乡 | 马道村 | 1502753152 | 桦树背变台 | 0
387 | 承德供电公司 | 隆化县供电公司 | 步古沟镇供电所 | 碱房乡 | 马道村 | 1502753156 | 碱房街变台1 | 0
388 | 承德供电公司 | 隆化县供电公司 | 步古沟镇供电所 | 碱房乡 | 碱房村 | 1502753158 | 韭菜沟八组变台 | 0
389 | 承德供电公司 | 隆化县供电公司 | 步古沟镇供电所 | 碱房乡 | 敖包村 | 1502753159 | 韭菜沟七组变台 | 0
390 | 承德供电公司 | 隆化县供电公司 | 步古沟镇供电所 | 碱房乡 | 韭菜沟村 | 1502753160 | 韭菜沟十一组变台 | 0
391 | 承德供电公司 | 隆化县供电公司 | 步古沟镇供电所 | 碱房乡 | 韭菜沟村 | 1502753161 | 韭菜沟十组变台1 | 0
392 | 承德供电公司 | 隆化县供电公司 | 步古沟镇供电所 | 碱房乡 | 韭菜沟村 | 1502753162 | 韭菜沟五组变台 | 0
393 | 承德供电公司 | 隆化县供电公司 | 步古沟镇供电所 | 碱房乡 | 碱房村 | 1502753176 | 老伙房变台 | 0
394 | 承德供电公司 | 隆化县供电公司 | 步古沟镇供电所 | 碱房乡 | 韭菜沟村 | 1502753184 | 六楞沟变台 | 0
395 | 承德供电公司 | 隆化县供电公司 | 步古沟镇供电所 | 碱房乡 | 马道村 | 1502753186 | 马道半沟变台 | 0
396 | 承德供电公司 | 隆化县供电公司 | 步古沟镇供电所 | 碱房乡 | 碱房村 | 1502753200 | 狍子沟门变台 | 0
397 | 承德供电公司 | 隆化县供电公司 | 步古沟镇供电所 | 碱房乡 | 马道村 | 1502753202 | 平房沟门变台 | 0
398 | 承德供电公司 | 隆化县供电公司 | 步古沟镇供电所 | 碱房乡 | 韭菜沟村 | 1502753208 | 沙金沟变台 | 0
399 | 承德供电公司 | 隆化县供电公司 | 步古沟镇供电所 | 碱房乡 | 敖包村 | 1502753211 | 马道山嘴变台 | 0
400 | 承德供电公司 | 隆化县供电公司 | 步古沟镇供电所 | 碱房乡 | 敖包村 | 1502753214 | 上牛场变台 | 0
401 | 承德供电公司 | 隆化县供电公司 | 步古沟镇供电所 | 碱房乡 | 马道村 | 1502753233 | 西窝铺变台 | 0
402 | 承德供电公司 | 隆化县供电公司 | 步古沟镇供电所 | 碱房乡 | 敖包村 | 1502753245 | 小萝卜沟变台 | 0
403 | 承德供电公司 | 隆化县供电公司 | 步古沟镇供电所 | 碱房乡 | 马道村 | 1502753270 | 郑家窝铺变台 | 0
404 | 承德供电公司 | 隆化县供电公司 | 步古沟镇供电所 | 碱房乡 | 马道村 | 1502753273 | 转山沟变台 | 0
405 | 承德供电公司 | 隆化县供电公司 | 步古沟镇供电所 | 碱房乡 | 马道村 | 1502753275 | 马道大水泉变台 | 0
406 | 承德供电公司 | 隆化县供电公司 | 步古沟镇供电所 | 碱房乡 | 敖包村 | 1502753294 | 平房沟里变台 | 0
407 | 承德供电公司 | 隆化县供电公司 | 步古沟镇供电所 | 碱房乡 | 敖包村 | 1502996762 | 榛柴沟门变台 | 0
408 | 承德供电公司 | 隆化县供电公司 | 步古沟镇供电所 | 碱房乡 | 碱房村 | 1502996763 | 马道后地变台 | 0
409 | 承德供电公司 | 隆化县供电公司 | 步古沟镇供电所 | 碱房乡 | 马道村 | 1502996764 | 敖包梁后变台 | 0
410 | 承德供电公司 | 隆化县供电公司 | 步古沟镇供电所 | 碱房乡 | 敖包村 | 1502996932 | 外川瓢里变台 | 0
411 | 承德供电公司 | 隆化县供电公司 | 步古沟镇供电所 | 碱房乡 | 马道村 | 1502996933 | 大萝卜沟门变台 | 0
412 | 承德供电公司 | 隆化县供电公司 | 步古沟镇供电所 | 碱房乡 | 韭菜沟村 | 1502996934 | 立强种植养殖变台 | 0
413 | 承德供电公司 | 隆化县供电公司 | 步古沟镇供电所 | 碱房乡 | 马道村 | 1503072939 | 下伙房变台1 | 0
414 | 承德供电公司 | 隆化县供电公司 | 步古沟镇供电所 | 碱房乡 | 碱房村 | 1503275562 | 碱房头道沟里变台 | 0
415 | 承德供电公司 | 隆化县供电公司 | 步古沟镇供电所 | 碱房乡 | 碱房村 | 1503275563 | 下伙房新变台 | 0
416 | 承德供电公司 | 隆化县供电公司 | 步古沟镇供电所 | 碱房乡 | 碱房村 | 1503275564 | 二道湾子北变台 | 0
417 | 承德供电公司 | 隆化县供电公司 | 步古沟镇供电所 | 碱房乡 | 碱房村 | 1503275565 | 二道湾子南变台 | 0
418 | 承德供电公司 | 隆化县供电公司 | 步古沟镇供电所 | 碱房乡 | 碱房村 | 1503275566 | 碱房林场前变台 | 0
419 | 承德供电公司 | 隆化县供电公司 | 步古沟镇供电所 | 碱房乡 | 碱房村 | 1503275567 | 老虎沟门变台 | 0
420 | 承德供电公司 | 隆化县供电公司 | 步古沟镇供电所 | 碱房乡 | 碱房村 | 1503276010 | 场坡新变台 | 0
421 | 承德供电公司 | 隆化县供电公司 | 步古沟镇供电所 | 碱房乡 | 马道村 | 1503276011 | 草盆正沟变台 | 0
422 | 承德供电公司 | 隆化县供电公司 | 步古沟镇供电所 | 碱房乡 | 马道村 | 1503276012 | 草盆沟里新变台 | 0
423 | 承德供电公司 | 隆化县供电公司 | 步古沟镇供电所 | 碱房乡 | 马道村 | 1503276013 | 草盆沟门新变台 | 0
424 | 承德供电公司 | 隆化县供电公司 | 步古沟镇供电所 | 碱房乡 | 马道村 | 1503276014 | 马道黄家窝铺变台 | 0
425 | 承德供电公司 | 隆化县供电公司 | 步古沟镇供电所 | 碱房乡 | 马道村 | 1503345667 | 隆化县鸿坤种养殖专业合作社变台 | 0
426 | 承德供电公司 | 隆化县供电公司 | 步古沟镇供电所 | 碱房乡 | 马道村 | 1503399172 | 马道河北新变台 | 0
427 | 承德供电公司 | 隆化县供电公司 | 步古沟镇供电所 | 碱房乡 | 马道村 | 1503399173 | 马道龙头新变台 | 0
428 | 承德供电公司 | 隆化县供电公司 | 步古沟镇供电所 | 碱房乡 | 马道村 | 1503399174 | 外川瓢新变台 | 0
429 | 承德供电公司 | 隆化县供电公司 | 步古沟镇供电所 | 碱房乡 | 马道村 | 1503399175 | 敖包小东沟新变台 | 0
430 | 承德供电公司 | 隆化县供电公司 | 步古沟镇供电所 | 碱房乡 | 敖包村 | 1604242105144721 | 榛柴沟门新变台 | 0
431 | 承德供电公司 | 隆化县供电公司 | 步古沟镇供电所 | 碱房乡 | 碱房村 | 1604242105145192 | 小萝卜沟新变台 | 0
432 | 承德供电公司 | 隆化县供电公司 | 步古沟镇供电所 | 碱房乡 | 马道村 | 1604242105145196 | 平房沟新变台 | 0
433 | 承德供电公司 | 隆化县供电公司 | 步古沟镇供电所 | 碱房乡 | 碱房村 | 1604242105146079 | 上卡拉新变台 | 0
434 | 承德供电公司 | 隆化县供电公司 | 步古沟镇供电所 | 碱房乡 | 碱房村 | 1604242105146083 | 韭菜沟八组新变台 | 0
435 | 承德供电公司 | 隆化县供电公司 | 步古沟镇供电所 | 碱房乡 | 韭菜沟村 | 1604242105147052 | 韭菜沟十组新变台 | 0
436 | 承德供电公司 | 隆化县供电公司 | 步古沟镇供电所 | 碱房乡 | 韭菜沟村 | 1604242105147056 | 韭菜沟五组新变台 | 0
437 | 承德供电公司 | 隆化县供电公司 | 步古沟镇供电所 | 碱房乡 | 碱房村 | 1605241705090846 | 大碾地水浇地变台 | 0
438 | 承德供电公司 | 隆化县供电公司 | 蓝旗镇供电所 | 八达营乡 | 八达营村 | 1502718140 | 八牛512唐树沟台 | 0 | 电网_八牛512 | 0 | 0
439 | 承德供电公司 | 隆化县供电公司 | 蓝旗镇供电所 | 八达营乡 | 白云山村 | 1502718141 | 八牛512山嘴台 | 0
440 | 承德供电公司 | 隆化县供电公司 | 蓝旗镇供电所 | 八达营乡 | 白云山村 | 1502718142 | 砬子沟台 | 0
441 | 承德供电公司 | 隆化县供电公司 | 蓝旗镇供电所 | 八达营乡 | 白云山村 | 1502718143 | 八牛512杨房沟台 | 0
442 | 承德供电公司 | 隆化县供电公司 | 蓝旗镇供电所 | 八达营乡 | 哈叭气村 | 1502718144 | 八牛512二道河台 | 0
443 | 承德供电公司 | 隆化县供电公司 | 蓝旗镇供电所 | 八达营乡 | 哈叭气村 | 1502718145 | 陈家台 | 0
444 | 承德供电公司 | 隆化县供电公司 | 蓝旗镇供电所 | 八达营乡 | 哈叭气村 | 1502718146 | 八牛512哈叭气学校台 | 0
445 | 承德供电公司 | 隆化县供电公司 | 蓝旗镇供电所 | 八达营乡 | 哈叭气村 | 1502718147 | 八牛512哈叭气村台 | 0
446 | 承德供电公司 | 隆化县供电公司 | 蓝旗镇供电所 | 八达营乡 | 下牛录村 | 1502718148 | 八牛512下牛录村台 | 0
447 | 承德供电公司 | 隆化县供电公司 | 蓝旗镇供电所 | 八达营乡 | 下牛录村 | 1502718149 | 八牛512下牛录一组台 | 0
448 | 承德供电公司 | 隆化县供电公司 | 蓝旗镇供电所 | 八达营乡 | 下牛录村 | 1502718150 | 八牛512上牛录村台 | 0
449 | 承德供电公司 | 隆化县供电公司 | 蓝旗镇供电所 | 八达营乡 | 上牛录村 | 1502718151 | 八牛512上牛录头道沟 | 0
450 | 承德供电公司 | 隆化县供电公司 | 蓝旗镇供电所 | 八达营乡 | 下牛录村 | 1502718152 | 大桥西下台 | 0
451 | 承德供电公司 | 隆化县供电公司 | 蓝旗镇供电所 | 八达营乡 | 上牛录村 | 1502718153 | 大桥西上台 | 0
452 | 承德供电公司 | 隆化县供电公司 | 蓝旗镇供电所 | 八达营乡 | 上窑村 | 1502718154 | 八牛512上牛录７、9组 | 0
453 | 承德供电公司 | 隆化县供电公司 | 蓝旗镇供电所 | 八达营乡 | 下牛录村 | 1502718155 | 八牛512下牛录二组台 | 0
454 | 承德供电公司 | 隆化县供电公司 | 蓝旗镇供电所 | 八达营乡 | 下牛录村 | 1502718156 | 八牛512下牛录6 7组台 | 0
455 | 承德供电公司 | 隆化县供电公司 | 蓝旗镇供电所 | 八达营乡 | 三截地村 | 1502718157 | 八牛512三节地外台 | 0
456 | 承德供电公司 | 隆化县供电公司 | 蓝旗镇供电所 | 八达营乡 | 三截地村 | 1502718158 | 八牛512三节地村台 | 0
457 | 承德供电公司 | 隆化县供电公司 | 蓝旗镇供电所 | 八达营乡 | 三截地村 | 1502718159 | 八牛512三节地中台 | 0
458 | 承德供电公司 | 隆化县供电公司 | 蓝旗镇供电所 | 八达营乡 | 三截地村 | 1502718160 | 八牛512三节地里台 | 0
459 | 承德供电公司 | 隆化县供电公司 | 蓝旗镇供电所 | 八达营乡 | 乌梁苏村 | 1502718161 | 八牛512乌梁苏后营子台 | 0
460 | 承德供电公司 | 隆化县供电公司 | 蓝旗镇供电所 | 八达营乡 | 乌梁苏村 | 1502718162 | 八牛512乌梁苏前营子台 | 0
461 | 承德供电公司 | 隆化县供电公司 | 蓝旗镇供电所 | 八达营乡 | 乌梁苏村 | 1502718163 | 八牛512乌梁苏头道窝铺台 | 0
462 | 承德供电公司 | 隆化县供电公司 | 蓝旗镇供电所 | 八达营乡 | 上窑村 | 1502718164 | 八牛512哈海沟台 | 0
463 | 承德供电公司 | 隆化县供电公司 | 蓝旗镇供电所 | 八达营乡 | 上窑村 | 1502718165 | 八牛512上窑二道窝铺台 | 0
464 | 承德供电公司 | 隆化县供电公司 | 蓝旗镇供电所 | 八达营乡 | 上窑村 | 1502718166 | 八牛512上窑外台 | 0
465 | 承德供电公司 | 隆化县供电公司 | 蓝旗镇供电所 | 八达营乡 | 乌梁苏村 | 1502718167 | 崩汏沟台 | 0
466 | 承德供电公司 | 隆化县供电公司 | 蓝旗镇供电所 | 八达营乡 | 上窑村 | 1502718168 | 八牛512大石头沟台 | 0
467 | 承德供电公司 | 隆化县供电公司 | 蓝旗镇供电所 | 八达营乡 | 乌梁苏村 | 1502718170 | 八牛512乌梁苏新民居台 | 0
468 | 承德供电公司 | 隆化县供电公司 | 蓝旗镇供电所 | 八达营乡 | 下牛录村 | 1502723969 | 八牛512下牛录三组台 | 0
469 | 承德供电公司 | 隆化县供电公司 | 蓝旗镇供电所 | 八达营乡 | 上窑村 | 1502723970 | 上窑梁底台 | 0
470 | 承德供电公司 | 隆化县供电公司 | 蓝旗镇供电所 | 八达营乡 | 上牛录村 | 1503080431 | 头道沟里台 | 0
471 | 承德供电公司 | 隆化县供电公司 | 蓝旗镇供电所 | 八达营乡 | 八达营村 | 1503392220 | 唐树沟里台 | 0
472 | 承德供电公司 | 隆化县供电公司 | 蓝旗镇供电所 | 八达营乡 | 上窑村 | 1503392221 | 上窑外1 | 0
473 | 承德供电公司 | 隆化县供电公司 | 蓝旗镇供电所 | 八达营乡 | 上窑村 | 1503392222 | 上窑1 | 0
474 | 承德供电公司 | 隆化县供电公司 | 蓝旗镇供电所 | 八达营乡 | 乌梁苏村 | 1503392224 | 梁底1 | 0
475 | 承德供电公司 | 隆化县供电公司 | 蓝旗镇供电所 | 八达营乡 | 上窑村 | 1503392229 | 二道窝铺1 | 0
476 | 承德供电公司 | 隆化县供电公司 | 蓝旗镇供电所 | 八达营乡 | 上窑村 | 1503392230 | 大石头沟1 | 0
477 | 承德供电公司 | 隆化县供电公司 | 蓝旗镇供电所 | 八达营乡 | 上牛录村 | 1503392233 | 崩汰沟1 | 0
478 | 承德供电公司 | 隆化县供电公司 | 蓝旗镇供电所 | 八达营乡 | 下牛录村 | 1503404229 | 下牛录等光伏 | 0
479 | 承德供电公司 | 隆化县供电公司 | 蓝旗镇供电所 | 蓝旗镇 | 蓝旗村 | 1608243105000301 | 头窝铺南台 | 0
480 | 承德供电公司 | 隆化县供电公司 | 蓝旗镇供电所 | 八达营乡 | 白云山村 | 1604241905153800 | 山嘴北台 | 0
481 | 承德供电公司 | 隆化县供电公司 | 蓝旗镇供电所 | 八达营乡 | 上牛录村 | 1604241905166353 | 大桥西新1台 | 0
482 | 承德供电公司 | 隆化县供电公司 | 蓝旗镇供电所 | 八达营乡 | 乌梁苏村 | 1604241905167199 | 后营子西台 | 0
483 | 承德供电公司 | 隆化县供电公司 | 蓝旗镇供电所 | 八达营乡 | 上牛录村 | 1604241905191187 | 哈腊沟门台 | 0
484 | 承德供电公司 | 隆化县供电公司 | 蓝旗镇供电所 | 八达营乡 | 白云山村 | 1604241905204050 | 杨房沟里台 | 0
485 | 承德供电公司 | 隆化县供电公司 | 蓝旗镇供电所 | 八达营乡 | 三截地村 | 1608243105000297 | 三节地外1台 | 0
486 | 承德供电公司 | 隆化县供电公司 | 蓝旗镇供电所 | 八达营乡 | 哈叭气村 | 1608243105001300 | 陈家台北台 | 0
487 | 承德供电公司 | 隆化县供电公司 | 蓝旗镇供电所 | 八达营乡 | 白云山村 | 1608243105001304 | 山嘴南台 | 0
488 | 承德供电公司 | 隆化县供电公司 | 蓝旗镇供电所 | 八达营乡 | 三截地村 | 1608243105002670 | 三节地村新台 | 0
489 | 承德供电公司 | 隆化县供电公司 | 蓝旗镇供电所 | 八达营乡 | 乌梁苏村 | 1608243105003363 | 乌梁苏新民居新台 | 0
490 | 承德供电公司 | 隆化县供电公司 | 蓝旗镇供电所 | 八达营乡 | 下牛录村 | 0503679099 | 下牛录村台1 | 0
491 | 承德供电公司 | 隆化县供电公司 | 蓝旗镇供电所 | 八达营乡 | 乌梁苏村 | 0503683633 | 乌梁苏前营子1台 | 0
492 | 承德供电公司 | 隆化县供电公司 | 汤头沟镇供电所 | 隆化镇 | 于家沟村 | 1502754140 | 北川517下东沟里台1 | 0 | 电网_北川517线路 | 0 | 0
493 | 承德供电公司 | 隆化县供电公司 | 汤头沟镇供电所 | 隆化镇 | 于家沟村 | 1502754168 | 北川517小汤头沟东台1 | 0
494 | 承德供电公司 | 隆化县供电公司 | 汤头沟镇供电所 | 汤头沟镇 | 凤凰岭 | 1502754197 | 北川517河洛营东台 | 0
495 | 承德供电公司 | 隆化县供电公司 | 汤头沟镇供电所 | 汤头沟镇 | 凤凰岭 | 1502754205 | 北川517凤凰岭里台 | 0
496 | 承德供电公司 | 隆化县供电公司 | 汤头沟镇供电所 | 汤头沟镇 | 小汤头沟村 | 1502754206 | 北川517凤凰岭外台 | 0
497 | 承德供电公司 | 隆化县供电公司 | 汤头沟镇供电所 | 汤头沟镇 | 河洛营 | 1502754207 | 北川517凤凰岭新台 | 0
498 | 承德供电公司 | 隆化县供电公司 | 汤头沟镇供电所 | 汤头沟镇 | 小汤头沟村 | 1502754208 | 北川517凤凰岭中台 | 0
499 | 承德供电公司 | 隆化县供电公司 | 汤头沟镇供电所 | 汤头沟镇 | 小汤头沟村 | 1502754209 | 北川517河洛营北台 | 0
500 | 承德供电公司 | 隆化县供电公司 | 汤头沟镇供电所 | 汤头沟镇 | 下东沟 | 1502754210 | 北川517河洛营南台 | 0
501 | 承德供电公司 | 隆化县供电公司 | 汤头沟镇供电所 | 汤头沟镇 | 小汤头沟村 | 1502754211 | 北川517莫海沟台 | 0
502 | 承德供电公司 | 隆化县供电公司 | 汤头沟镇供电所 | 汤头沟镇 | 小汤头沟村 | 1502754213 | 北川517水磨台 | 0
503 | 承德供电公司 | 隆化县供电公司 | 汤头沟镇供电所 | 汤头沟镇 | 小汤头沟村 | 1502754214 | 北川517水泉东台 | 0
504 | 承德供电公司 | 隆化县供电公司 | 汤头沟镇供电所 | 汤头沟镇 | 水泉 | 1502754215 | 北川517水泉西台 | 0
505 | 承德供电公司 | 隆化县供电公司 | 汤头沟镇供电所 | 隆化镇 | 于家沟村 | 1502754217 | 北川517下东沟外台 | 0
506 | 承德供电公司 | 隆化县供电公司 | 汤头沟镇供电所 | 隆化镇 | 于家沟村 | 1502754218 | 北川517下东沟新台 | 0
507 | 承德供电公司 | 隆化县供电公司 | 汤头沟镇供电所 | 隆化镇 | 于家沟村 | 1502754220 | 北川517小汤头沟街里台 | 0
508 | 承德供电公司 | 隆化县供电公司 | 汤头沟镇供电所 | 汤头沟镇 | 凤凰岭 | 1502754221 | 北川517小汤头沟西台 | 0
509 | 承德供电公司 | 隆化县供电公司 | 汤头沟镇供电所 | 汤头沟镇 | 下东沟 | 1502754222 | 北川517樱桃沟台 | 0
510 | 承德供电公司 | 隆化县供电公司 | 汤头沟镇供电所 | 汤头沟镇 | 下东沟 | 1502799327 | 北川517樱桃沟外台 | 0
511 | 承德供电公司 | 隆化县供电公司 | 汤头沟镇供电所 | 汤头沟镇 | 小汤头沟村 | 1502980570 | 北川517莫海沟南台 | 0
512 | 承德供电公司 | 隆化县供电公司 | 汤头沟镇供电所 | 汤头沟镇 | 河洛营 | 1503068648 | 北川517小汤头沟汽配城台 | 0
513 | 承德供电公司 | 隆化县供电公司 | 汤头沟镇供电所 | 汤头沟镇 | 水泉 | 1503235665 | 北川517于家沟外台 | 0
514 | 承德供电公司 | 隆化县供电公司 | 汤头沟镇供电所 | 汤头沟镇 | 凤凰岭 | 1503241763 | 北川517于家沟里台 | 0
515 | 承德供电公司 | 隆化县供电公司 | 汤头沟镇供电所 | 汤头沟镇 | 凤凰岭 | 1503241764 | 北川517代家沟台 | 0
516 | 承德供电公司 | 隆化县供电公司 | 汤头沟镇供电所 | 汤头沟镇 | 小汤头沟村 | 1503344415 | 北川517凤凰岭土窑沟脑台1 | 0
517 | 承德供电公司 | 隆化县供电公司 | 汤头沟镇供电所 | 汤头沟镇 | 河洛营 | 1604241905140901 | 水泉北台 | 0
518 | 承德供电公司 | 隆化县供电公司 | 汤头沟镇供电所 | 汤头沟镇 | 凤凰岭 | 1604241905135951 | 下东沟沟门台 | 0
519 | 承德供电公司 | 隆化县供电公司 | 汤头沟镇供电所 | 汤头沟镇 | 下东沟 | 1604241905137542 | 水磨街台 | 0
520 | 承德供电公司 | 隆化县供电公司 | 汤头沟镇供电所 | 汤头沟镇 | 小汤头沟村 | 1604241905138044 | 河洛营西台 | 0
521 | 承德供电公司 | 隆化县供电公司 | 汤头沟镇供电所 | 汤头沟镇 | 水泉 | 0503052984 | 北川517凤凰岭新民居台 | 0
522 | 承德供电公司 | 隆化县供电公司 | 汤头沟镇供电所 | 汤头沟镇 | 河洛营 | 0503520970 | 北川517水泉村南台 | 0
523 | 承德供电公司 | 隆化县供电公司 | 汤头沟镇供电所 | 汤头沟镇 | 小汤头沟村 | 0503663137 | 北川517小汤头沟南台 | 0
524 | 承德供电公司 | 隆化县供电公司 | 汤头沟镇供电所 | 汤头沟镇 | 小汤头沟村 | 0503665435 | 北川517白牛沟台 | 0
525 | 承德供电公司 | 隆化县供电公司 | 步古沟镇供电所 | 步古沟镇 | 曹碾沟村 | 1502753015 | 老白房子变台 | 0 | 电网_步白514 | 0 | 0
526 | 承德供电公司 | 隆化县供电公司 | 步古沟镇供电所 | 步古沟镇 | 柳沟营村 | 1502753135 | 嘠岔沟变台 | 0
527 | 承德供电公司 | 隆化县供电公司 | 步古沟镇供电所 | 步古沟镇 | 柳沟营村 | 1502753178 | 柳沟营北变台 | 0
528 | 承德供电公司 | 隆化县供电公司 | 步古沟镇供电所 | 步古沟镇 | 柳沟营村 | 1502753179 | 柳沟营变台 | 0
529 | 承德供电公司 | 隆化县供电公司 | 步古沟镇供电所 | 步古沟镇 | 柳沟营村 | 1502753195 | 南围场里变台 | 0
530 | 承德供电公司 | 隆化县供电公司 | 步古沟镇供电所 | 步古沟镇 | 柳沟营村 | 1502753222 | 苏汰沟变台 | 0
531 | 承德供电公司 | 隆化县供电公司 | 步古沟镇供电所 | 步古沟镇 | 柳沟营村 | 1502753223 | 苏汰沟里变台 | 0
532 | 承德供电公司 | 隆化县供电公司 | 步古沟镇供电所 | 步古沟镇 | 柳沟营村 | 1502753235 | 下黑水变台 | 0
533 | 承德供电公司 | 隆化县供电公司 | 步古沟镇供电所 | 步古沟镇 | 柳沟营村 | 1502753288 | 河东水浇地变台 | 0
534 | 承德供电公司 | 隆化县供电公司 | 步古沟镇供电所 | 步古沟镇 | 柳沟营村 | 1503076561 | 步古沟南变台 | 0
535 | 承德供电公司 | 隆化县供电公司 | 步古沟镇供电所 | 步古沟镇 | 步古沟村 | 1503399178 | 南围场外新变台 | 0
536 | 承德供电公司 | 隆化县供电公司 | 步古沟镇供电所 | 步古沟镇 | 柳沟营村 | 1602240205000948 | 南围场外变台1 | 0
537 | 承德供电公司 | 隆化县供电公司 | 步古沟镇供电所 | 步古沟镇 | 柳沟营村 | 1602240205009144 | 柳沟营南变台 | 0
538 | 承德供电公司 | 隆化县供电公司 | 步古沟镇供电所 | 步古沟镇 | 柳沟营村 | 0503677657 | 柳沟营北新台 | 0
539 | 承德供电公司 | 隆化县供电公司 | 步古沟镇供电所 | 西阿超乡 | 双峰山村 | 1502753098 | 碑梁头道沟变台 | 0 | 电网_步碱511 | 0 | 0
540 | 承德供电公司 | 隆化县供电公司 | 步古沟镇供电所 | 步古沟镇 | 碑梁村 | 1502753248 | 小石板沟门变台 | 0
541 | 承德供电公司 | 隆化县供电公司 | 步古沟镇供电所 | 步古沟镇 | 西庙宫村 | 1502752844 | 哈拉鬼变台 | 0
542 | 承德供电公司 | 隆化县供电公司 | 步古沟镇供电所 | 步古沟镇 | 碑梁村 | 1502753084 | 敖包沟里变台 | 0
543 | 承德供电公司 | 隆化县供电公司 | 步古沟镇供电所 | 步古沟镇 | 下城子村 | 1502753085 | 敖包沟门变台 | 0
544 | 承德供电公司 | 隆化县供电公司 | 步古沟镇供电所 | 步古沟镇 | 下城子村 | 1502753086 | 敖包沟南沟变台 | 0
545 | 承德供电公司 | 隆化县供电公司 | 步古沟镇供电所 | 步古沟镇 | 下城子村 | 1502753096 | 半沟变台 | 0
546 | 承德供电公司 | 隆化县供电公司 | 步古沟镇供电所 | 步古沟镇 | 下西沟村 | 1502753103 | 北豆房变台 | 0
547 | 承德供电公司 | 隆化县供电公司 | 步古沟镇供电所 | 步古沟镇 | 碑梁村 | 1502753113 | 曹碾沟门变台 | 0
548 | 承德供电公司 | 隆化县供电公司 | 步古沟镇供电所 | 步古沟镇 | 曹碾沟村 | 1502753114 | 曹碾沟三道沟门变台 | 0
549 | 承德供电公司 | 隆化县供电公司 | 步古沟镇供电所 | 步古沟镇 | 曹碾沟村 | 1502753115 | 曹碾台变台 | 0
550 | 承德供电公司 | 隆化县供电公司 | 步古沟镇供电所 | 步古沟镇 | 下西沟村 | 1502753118 | 长林子变台 | 0
551 | 承德供电公司 | 隆化县供电公司 | 步古沟镇供电所 | 步古沟镇 | 曹碾沟村 | 1502753122 | 大泉变台 | 0
552 | 承德供电公司 | 隆化县供电公司 | 步古沟镇供电所 | 步古沟镇 | 上城子村 | 1502753123 | 大石板沟里变台 | 0
553 | 承德供电公司 | 隆化县供电公司 | 步古沟镇供电所 | 步古沟镇 | 西庙宫村 | 1502753124 | 大石板沟门变台 | 0
554 | 承德供电公司 | 隆化县供电公司 | 步古沟镇供电所 | 步古沟镇 | 西庙宫村 | 1502753126 | 大营盘变台 | 0
555 | 承德供电公司 | 隆化县供电公司 | 步古沟镇供电所 | 步古沟镇 | 碑梁村 | 1502753128 | 丁家窝铺变台 | 0
556 | 承德供电公司 | 隆化县供电公司 | 步古沟镇供电所 | 步古沟镇 | 碑梁村 | 1502753143 | 拐磨子变台 | 0
557 | 承德供电公司 | 隆化县供电公司 | 步古沟镇供电所 | 步古沟镇 | 曹碾沟村 | 1502753145 | 哈脸变台 | 0
558 | 承德供电公司 | 隆化县供电公司 | 步古沟镇供电所 | 步古沟镇 | 碑梁村 | 1502753149 | 河南变台 | 0
559 | 承德供电公司 | 隆化县供电公司 | 步古沟镇供电所 | 步古沟镇 | 碑梁村 | 1502753150 | 红碾沟变台 | 0
560 | 承德供电公司 | 隆化县供电公司 | 步古沟镇供电所 | 步古沟镇 | 碑梁村 | 1502753155 | 伙房变台 | 0
561 | 承德供电公司 | 隆化县供电公司 | 步古沟镇供电所 | 步古沟镇 | 碑梁村 | 1502753157 | 姜家湾变台 | 0
562 | 承德供电公司 | 隆化县供电公司 | 步古沟镇供电所 | 步古沟镇 | 下城子村 | 1502753164 | 看场沟门变台 | 0
563 | 承德供电公司 | 隆化县供电公司 | 步古沟镇供电所 | 步古沟镇 | 上城子村 | 1502753167 | 砬子沟变台 | 0
564 | 承德供电公司 | 隆化县供电公司 | 步古沟镇供电所 | 步古沟镇 | 上城子村 | 1502753174 | 老车道变台 | 0
565 | 承德供电公司 | 隆化县供电公司 | 步古沟镇供电所 | 步古沟镇 | 曹碾沟村 | 1502753180 | 柳条沟里变台 | 0
566 | 承德供电公司 | 隆化县供电公司 | 步古沟镇供电所 | 步古沟镇 | 西庙宫村 | 1502753182 | 六道沟门变台 | 0
567 | 承德供电公司 | 隆化县供电公司 | 步古沟镇供电所 | 步古沟镇 | 西庙宫村 | 1502753183 | 六道沟门里变台 | 0
568 | 承德供电公司 | 隆化县供电公司 | 步古沟镇供电所 | 步古沟镇 | 西庙宫村 | 1502753187 | 马连道变台 | 0
569 | 承德供电公司 | 隆化县供电公司 | 步古沟镇供电所 | 步古沟镇 | 西庙宫村 | 1502753188 | 马连道新变台 | 0
570 | 承德供电公司 | 隆化县供电公司 | 步古沟镇供电所 | 步古沟镇 | 西庙宫村 | 1502753197 | 欧梁沟变台 | 0
571 | 承德供电公司 | 隆化县供电公司 | 步古沟镇供电所 | 步古沟镇 | 下城子村 | 1502753205 | 清泉变台 | 0
572 | 承德供电公司 | 隆化县供电公司 | 步古沟镇供电所 | 步古沟镇 | 碑梁村 | 1502753212 | 上城子砬子沟变台 | 0
573 | 承德供电公司 | 隆化县供电公司 | 步古沟镇供电所 | 步古沟镇 | 上城子村 | 1502753221 | 宋家窝铺变台 | 0
574 | 承德供电公司 | 隆化县供电公司 | 步古沟镇供电所 | 步古沟镇 | 下西沟村 | 1502753230 | 下西沟西山根变台 | 0
575 | 承德供电公司 | 隆化县供电公司 | 步古沟镇供电所 | 步古沟镇 | 下西沟村 | 1502753237 | 下土城子变台 | 0
576 | 承德供电公司 | 隆化县供电公司 | 步古沟镇供电所 | 步古沟镇 | 下城子村 | 1502753238 | 下窝铺变台 | 0
577 | 承德供电公司 | 隆化县供电公司 | 步古沟镇供电所 | 步古沟镇 | 西庙宫村 | 1502753239 | 下午顷变台 | 0
578 | 承德供电公司 | 隆化县供电公司 | 步古沟镇供电所 | 步古沟镇 | 西庙宫村 | 1502753240 | 小东岔变台 | 0
579 | 承德供电公司 | 隆化县供电公司 | 步古沟镇供电所 | 步古沟镇 | 碑梁村 | 1502753244 | 小柳条沟变台 | 0
580 | 承德供电公司 | 隆化县供电公司 | 步古沟镇供电所 | 步古沟镇 | 下西沟村 | 1502753246 | 小牛录变台 | 0
581 | 承德供电公司 | 隆化县供电公司 | 步古沟镇供电所 | 步古沟镇 | 下西沟村 | 1502753247 | 小牛录西变台 | 0
582 | 承德供电公司 | 隆化县供电公司 | 步古沟镇供电所 | 步古沟镇 | 下西沟村 | 1502753254 | 杨家湾变台 | 0
583 | 承德供电公司 | 隆化县供电公司 | 步古沟镇供电所 | 步古沟镇 | 曹碾沟村 | 1502753255 | 杨木洼变台 | 0
584 | 承德供电公司 | 隆化县供电公司 | 步古沟镇供电所 | 步古沟镇 | 曹碾沟村 | 1502753256 | 野猪窝变台 | 0
585 | 承德供电公司 | 隆化县供电公司 | 步古沟镇供电所 | 步古沟镇 | 碑梁村 | 1502753259 | 营盘地变台 | 0
586 | 承德供电公司 | 隆化县供电公司 | 步古沟镇供电所 | 步古沟镇 | 下土城子村 | 1502753274 | 转头山变台 | 0
587 | 承德供电公司 | 隆化县供电公司 | 步古沟镇供电所 | 步古沟镇 | 下西沟村 | 1502753276 | 曹碾沟二道沟变台 | 0
588 | 承德供电公司 | 隆化县供电公司 | 步古沟镇供电所 | 步古沟镇 | 曹碾沟村 | 1502753282 | 碑梁沟变台 | 0
589 | 承德供电公司 | 隆化县供电公司 | 步古沟镇供电所 | 步古沟镇 | 碑梁村 | 1502990097 | 大石板沟门新变台 | 0
590 | 承德供电公司 | 隆化县供电公司 | 步古沟镇供电所 | 步古沟镇 | 西庙宫村 | 1502996251 | 碑梁头道沟里变台 | 0
591 | 承德供电公司 | 隆化县供电公司 | 步古沟镇供电所 | 步古沟镇 | 碑梁村 | 1502996252 | 上城子砬子沟里变台 | 0
592 | 承德供电公司 | 隆化县供电公司 | 步古沟镇供电所 | 步古沟镇 | 上城子村 | 1503274341 | 丁家窝铺新变台 | 0
593 | 承德供电公司 | 隆化县供电公司 | 步古沟镇供电所 | 步古沟镇 | 曹碾沟村 | 1503274342 | 曹碾沟五道沟变台 | 0
594 | 承德供电公司 | 隆化县供电公司 | 步古沟镇供电所 | 步古沟镇 | 曹碾沟村 | 1503274343 | 曹碾沟二道沟门西变台 | 0
595 | 承德供电公司 | 隆化县供电公司 | 步古沟镇供电所 | 步古沟镇 | 曹碾沟村 | 1503274344 | 下五顷河南变台 | 0
596 | 承德供电公司 | 隆化县供电公司 | 步古沟镇供电所 | 步古沟镇 | 西庙宫村 | 1503274348 | 大营盘河南变台 | 0
597 | 承德供电公司 | 隆化县供电公司 | 步古沟镇供电所 | 步古沟镇 | 碑梁村 | 1503274349 | 北豆房新变台 | 0
598 | 承德供电公司 | 隆化县供电公司 | 步古沟镇供电所 | 步古沟镇 | 碑梁村 | 1503274350 | 碑梁根变台 | 0
599 | 承德供电公司 | 隆化县供电公司 | 步古沟镇供电所 | 步古沟镇 | 碑梁村 | 1503274351 | 狍子沟新变台 | 0
600 | 承德供电公司 | 隆化县供电公司 | 步古沟镇供电所 | 步古沟镇 | 碑梁村 | 1503274352 | 哈脸新变台 | 0
601 | 承德供电公司 | 隆化县供电公司 | 步古沟镇供电所 | 步古沟镇 | 碑梁村 | 1503334012 | 柳条沟新变台 | 0
602 | 承德供电公司 | 隆化县供电公司 | 步古沟镇供电所 | 步古沟镇 | 上城子村 | 1503345669 | 羽佳兴种养殖合作社变台 | 0
603 | 承德供电公司 | 隆化县供电公司 | 步古沟镇供电所 | 步古沟镇 | 西庙宫村 | 1503345670 | 步古沟镇砬子沟村变台 | 0
604 | 承德供电公司 | 隆化县供电公司 | 步古沟镇供电所 | 步古沟镇 | 上城子村 | 1503399177 | 上土城子新变台 | 0
605 | 承德供电公司 | 隆化县供电公司 | 步古沟镇供电所 | 步古沟镇 | 上城子村 | 1601242505009908 | 半沟新变台 | 0
606 | 承德供电公司 | 隆化县供电公司 | 步古沟镇供电所 | 步古沟镇 | 下西沟村 | 1604242205193221 | 小石板新变台 | 0
607 | 承德供电公司 | 隆化县供电公司 | 步古沟镇供电所 | 步古沟镇 | 西庙宫村 | 1604242205206626 | 红碾沟新变台 | 0
608 | 承德供电公司 | 隆化县供电公司 | 步古沟镇供电所 | 步古沟镇 | 曹碾沟村 | 1604242205209223 | 哈脸变台1 | 0
609 | 承德供电公司 | 隆化县供电公司 | 步古沟镇供电所 | 步古沟镇 | 碑梁村 | 1604242505090522 | 半沟新村新变台 | 0
610 | 承德供电公司 | 隆化县供电公司 | 步古沟镇供电所 | 步古沟镇 | 下西沟村 | 1606240405001024 | 曹碾沟门新变台 | 0
611 | 承德供电公司 | 隆化县供电公司 | 步古沟镇供电所 | 步古沟镇 | 曹碾沟村 | 1612231205102669 | 哈拉鬼新变台 | 0
612 | 承德供电公司 | 隆化县供电公司 | 步古沟镇供电所 | 步古沟镇 | 碑梁村 | 1612231205103620 | 敖包沟门新变台 | 0
613 | 承德供电公司 | 隆化县供电公司 | 步古沟镇供电所 | 步古沟镇 | 下土城子村 | 0503678935 | 营子沟新台 | 0
614 | 承德供电公司 | 隆化县供电公司 | 步古沟镇供电所 | 步古沟镇 | 北岔村 | 1502752845 | 四里六组变台 | 0 | 电网_步西512 | 0 | 0
615 | 承德供电公司 | 隆化县供电公司 | 步古沟镇供电所 | 西阿超乡 | 四里村 | 1502752884 | 南碾子沟外变台 | 0
616 | 承德供电公司 | 隆化县供电公司 | 步古沟镇供电所 | 西阿超乡 | 南山根村 | 1502753010 | 二道河变台 | 0
617 | 承德供电公司 | 隆化县供电公司 | 步古沟镇供电所 | 西阿超乡 | 双峰山村 | 1502753011 | 黑山后变台 | 0
618 | 承德供电公司 | 隆化县供电公司 | 步古沟镇供电所 | 西阿超乡 | 西阿超村 | 1502753012 | 姜家湾北沟变台 | 0
619 | 承德供电公司 | 隆化县供电公司 | 步古沟镇供电所 | 西阿超乡 | 孤山村 | 1502753013 | 砬子沟北岔变台 | 0
620 | 承德供电公司 | 隆化县供电公司 | 步古沟镇供电所 | 西阿超乡 | 砬子沟村 | 1502753014 | 砬子沟一二组变台 | 0
621 | 承德供电公司 | 隆化县供电公司 | 步古沟镇供电所 | 步古沟镇 | 步古沟村 | 1502753016 | 柳沟门变台 | 0
622 | 承德供电公司 | 隆化县供电公司 | 步古沟镇供电所 | 西阿超乡 | 砬子沟村 | 1502753017 | 三道河变台 | 0
623 | 承德供电公司 | 隆化县供电公司 | 步古沟镇供电所 | 西阿超乡 | 双峰山村 | 1502753027 | 东碾子沟新变台 | 0
624 | 承德供电公司 | 隆化县供电公司 | 步古沟镇供电所 | 西阿超乡 | 西大坝村 | 1502753059 | 西阿超东500变台 | 0
625 | 承德供电公司 | 隆化县供电公司 | 步古沟镇供电所 | 步古沟镇 | 何三屋 | 1502753074 | 马圈子变台 | 0
626 | 承德供电公司 | 隆化县供电公司 | 步古沟镇供电所 | 西阿超乡 | 西阿超村 | 1502753082 | 安家铺变台 | 0
627 | 承德供电公司 | 隆化县供电公司 | 步古沟镇供电所 | 西阿超乡 | 杨家铺村 | 1502753083 | 安家铺后沟变台 | 0
628 | 承德供电公司 | 隆化县供电公司 | 步古沟镇供电所 | 西阿超乡 | 杨家铺村 | 1502753089 | 傲堂沟里变台 | 0
629 | 承德供电公司 | 隆化县供电公司 | 步古沟镇供电所 | 西阿超乡 | 南山根村 | 1502753090 | 傲堂沟门变台 | 0
630 | 承德供电公司 | 隆化县供电公司 | 步古沟镇供电所 | 步古沟镇 | 南岔村 | 1502753100 | 北岔3变台 | 0
631 | 承德供电公司 | 隆化县供电公司 | 步古沟镇供电所 | 步古沟镇 | 北岔村 | 1502753101 | 北岔4变台 | 0
632 | 承德供电公司 | 隆化县供电公司 | 步古沟镇供电所 | 步古沟镇 | 北岔村 | 1502753102 | 北岔二变台 | 0
633 | 承德供电公司 | 隆化县供电公司 | 步古沟镇供电所 | 西阿超乡 | 南山根村 | 1502753109 | 边子沟变台 | 0
634 | 承德供电公司 | 隆化县供电公司 | 步古沟镇供电所 | 西阿超乡 | 砬子沟村 | 1502753110 | 博岱北沟南变台 | 0
635 | 承德供电公司 | 隆化县供电公司 | 步古沟镇供电所 | 西阿超乡 | 博岱村 | 1502753111 | 博岱卢家铺变台 | 0
636 | 承德供电公司 | 隆化县供电公司 | 步古沟镇供电所 | 西阿超乡 | 博岱村 | 1502753125 | 大石虎沟变台 | 0
637 | 承德供电公司 | 隆化县供电公司 | 步古沟镇供电所 | 步古沟镇 | 北岔村 | 1502753129 | 东阿超变台 | 0
638 | 承德供电公司 | 隆化县供电公司 | 步古沟镇供电所 | 西阿超乡 | 西阿超村 | 1502753130 | 东碾子沟变台 | 0
639 | 承德供电公司 | 隆化县供电公司 | 步古沟镇供电所 | 步古沟镇 | 东阿超村 | 1502753147 | 何三屋变台 | 0
640 | 承德供电公司 | 隆化县供电公司 | 步古沟镇供电所 | 西阿超乡 | 西阿超村 | 1502753153 | 黄家铺变台 | 0
641 | 承德供电公司 | 隆化县供电公司 | 步古沟镇供电所 | 西阿超乡 | 孤山村 | 1502753163 | 卡拉变台 | 0
642 | 承德供电公司 | 隆化县供电公司 | 步古沟镇供电所 | 西阿超乡 | 博岱村 | 1502753165 | 坤土沟门变台 | 0
643 | 承德供电公司 | 隆化县供电公司 | 步古沟镇供电所 | 西阿超乡 | 坤土沟村 | 1502753166 | 砬子沟八九组变台 | 0
644 | 承德供电公司 | 隆化县供电公司 | 步古沟镇供电所 | 西阿超乡 | 砬子沟村 | 1502753171 | 砬子沟五六组变台 | 0
645 | 承德供电公司 | 隆化县供电公司 | 步古沟镇供电所 | 西阿超乡 | 砬子沟村 | 1502753172 | 砬子沟五六组新变台 | 0
646 | 承德供电公司 | 隆化县供电公司 | 步古沟镇供电所 | 西阿超乡 | 砬子沟村 | 1502753175 | 老道沟变台 | 0
647 | 承德供电公司 | 隆化县供电公司 | 步古沟镇供电所 | 步古沟镇 | 何三屋 | 1502753189 | 庙子沟变台 | 0
648 | 承德供电公司 | 隆化县供电公司 | 步古沟镇供电所 | 西阿超乡 | 双峰山村 | 1502753191 | 南沟里变台 | 0
649 | 承德供电公司 | 隆化县供电公司 | 步古沟镇供电所 | 西阿超乡 | 西阿超村 | 1502753192 | 南碾子沟里变台 | 0
650 | 承德供电公司 | 隆化县供电公司 | 步古沟镇供电所 | 西阿超乡 | 南山根村 | 1502753203 | 前进二道沟变台 | 0
651 | 承德供电公司 | 隆化县供电公司 | 步古沟镇供电所 | 步古沟镇 | 东阿超村 | 1502753204 | 前进三道沟变台 | 0
652 | 承德供电公司 | 隆化县供电公司 | 步古沟镇供电所 | 西阿超乡 | 前进村 | 1502753209 | 沙坑变台 | 0
653 | 承德供电公司 | 隆化县供电公司 | 步古沟镇供电所 | 西阿超乡 | 双峰山村 | 1502753216 | 四里二组变台 | 0
654 | 承德供电公司 | 隆化县供电公司 | 步古沟镇供电所 | 西阿超乡 | 四里村 | 1502753217 | 四里九道沟变台 | 0
655 | 承德供电公司 | 隆化县供电公司 | 步古沟镇供电所 | 西阿超乡 | 四里村 | 1502753218 | 四里卢家铺变台 | 0
656 | 承德供电公司 | 隆化县供电公司 | 步古沟镇供电所 | 西阿超乡 | 四里村 | 1502753219 | 四里四组变台 | 0
657 | 承德供电公司 | 隆化县供电公司 | 步古沟镇供电所 | 西阿超乡 | 四里村 | 1502753220 | 四里一组变台 | 0
658 | 承德供电公司 | 隆化县供电公司 | 步古沟镇供电所 | 步古沟镇 | 前进村 | 1502753224 | 台营变台 | 0
659 | 承德供电公司 | 隆化县供电公司 | 步古沟镇供电所 | 西阿超乡 | 坤土沟村 | 1502753226 | 王庄变台 | 0
660 | 承德供电公司 | 隆化县供电公司 | 步古沟镇供电所 | 西阿超乡 | 坤土沟村 | 1502753227 | 西阿超五道沟变台 | 0
661 | 承德供电公司 | 隆化县供电公司 | 步古沟镇供电所 | 西阿超乡 | 前进村 | 1502753229 | 西阿超后沟 | 0
662 | 承德供电公司 | 隆化县供电公司 | 步古沟镇供电所 | 西阿超乡 | 西阿超村 | 1502753232 | 西头营变台 | 0
663 | 承德供电公司 | 隆化县供电公司 | 步古沟镇供电所 | 西阿超乡 | 孤山村 | 1502753234 | 下孤山变台 | 0
664 | 承德供电公司 | 隆化县供电公司 | 步古沟镇供电所 | 步古沟镇 | 台营村 | 1502753241 | 小东沟变台 | 0
665 | 承德供电公司 | 隆化县供电公司 | 步古沟镇供电所 | 西阿超乡 | 孤山村 | 1502753242 | 小黑沟门变台 | 0
666 | 承德供电公司 | 隆化县供电公司 | 步古沟镇供电所 | 西阿超乡 | 博岱村 | 1502753243 | 小梁西变台 | 0
667 | 承德供电公司 | 隆化县供电公司 | 步古沟镇供电所 | 西阿超乡 | 坤土沟村 | 1502753250 | 学校变台 | 0
668 | 承德供电公司 | 隆化县供电公司 | 步古沟镇供电所 | 西阿超乡 | 双峰山村 | 1502753252 | 杨家铺变台 | 0
669 | 承德供电公司 | 隆化县供电公司 | 步古沟镇供电所 | 西阿超乡 | 杨家铺村 | 1502753253 | 杨家铺老后沟变台 | 0
670 | 承德供电公司 | 隆化县供电公司 | 步古沟镇供电所 | 西阿超乡 | 杨家铺村 | 1502753257 | 殷家营变台 | 0
671 | 承德供电公司 | 隆化县供电公司 | 步古沟镇供电所 | 西阿超乡 | 四里村 | 1502753258 | 营房变台 | 0
672 | 承德供电公司 | 隆化县供电公司 | 步古沟镇供电所 | 西阿超乡 | 砬子沟村 | 1502753277 | 砬子沟韩家营变台 | 0
673 | 承德供电公司 | 隆化县供电公司 | 步古沟镇供电所 | 西阿超乡 | 孤山村 | 1502753278 | 西阿超南沟变台 | 0
674 | 承德供电公司 | 隆化县供电公司 | 步古沟镇供电所 | 西阿超乡 | 西阿超村 | 1502753285 | 东碾子沟水浇地变台 | 0
675 | 承德供电公司 | 隆化县供电公司 | 步古沟镇供电所 | 步古沟镇 | 东阿超村 | 1502753289 | 庙子沟水浇地变台 | 0
676 | 承德供电公司 | 隆化县供电公司 | 步古沟镇供电所 | 步古沟镇 | 小东沟村 | 1502753290 | 南岔1变台 | 0
677 | 承德供电公司 | 隆化县供电公司 | 步古沟镇供电所 | 步古沟镇 | 南岔村 | 1502753291 | 南岔2变台 | 0
678 | 承德供电公司 | 隆化县供电公司 | 步古沟镇供电所 | 步古沟镇 | 南岔村 | 1502753292 | 南岔3变台 | 0
679 | 承德供电公司 | 隆化县供电公司 | 步古沟镇供电所 | 西阿超乡 | 西阿超村 | 1502753295 | 四里三组变台 | 0
680 | 承德供电公司 | 隆化县供电公司 | 步古沟镇供电所 | 西阿超乡 | 四里村 | 1502753296 | 西阿超东100变台 | 0
681 | 承德供电公司 | 隆化县供电公司 | 步古沟镇供电所 | 西阿超乡 | 西阿超村 | 1502753297 | 西阿超水浇地变台 | 0
682 | 承德供电公司 | 隆化县供电公司 | 步古沟镇供电所 | 西阿超乡 | 西阿超村 | 1502753299 | 坤土沟变台 | 0
683 | 承德供电公司 | 隆化县供电公司 | 步古沟镇供电所 | 步古沟镇 | 南岔村 | 1502966388 | 东阿超新台 | 0
684 | 承德供电公司 | 隆化县供电公司 | 步古沟镇供电所 | 西阿超乡 | 杨家铺村 | 1502966389 | 杨家铺水浇地变台 | 0
685 | 承德供电公司 | 隆化县供电公司 | 步古沟镇供电所 | 西阿超乡 | 坤土沟村 | 1502966390 | 博岱北沟门二台 | 0
686 | 承德供电公司 | 隆化县供电公司 | 步古沟镇供电所 | 西阿超乡 | 博岱村 | 1502996731 | 邵家铺变台 | 0
687 | 承德供电公司 | 隆化县供电公司 | 步古沟镇供电所 | 西阿超乡 | 四里村 | 1502996732 | 安家铺西变台 | 0
688 | 承德供电公司 | 隆化县供电公司 | 步古沟镇供电所 | 西阿超乡 | 杨家铺村 | 1502996733 | 下孤山河北变台 | 0
689 | 承德供电公司 | 隆化县供电公司 | 步古沟镇供电所 | 西阿超乡 | 孤山村 | 1502996734 | 大青甸子变台 | 0
690 | 承德供电公司 | 隆化县供电公司 | 步古沟镇供电所 | 西阿超乡 | 孤山村 | 1502996735 | 砬子沟一二组新变台 | 0
691 | 承德供电公司 | 隆化县供电公司 | 步古沟镇供电所 | 西阿超乡 | 砬子沟村 | 1503038994 | 博岱北沟里变台1 | 0
692 | 承德供电公司 | 隆化县供电公司 | 步古沟镇供电所 | 西阿超乡 | 博岱村 | 1503078190 | 西阿超中北变台 | 0
693 | 承德供电公司 | 隆化县供电公司 | 步古沟镇供电所 | 西阿超乡 | 西阿超村 | 1503078191 | 西阿超中南变台 | 0
694 | 承德供电公司 | 隆化县供电公司 | 步古沟镇供电所 | 西阿超乡 | 西阿超村 | 1503078192 | 西阿超北变台1 | 0
695 | 承德供电公司 | 隆化县供电公司 | 步古沟镇供电所 | 西阿超乡 | 西阿超村 | 1503078193 | 西阿超南变台1 | 0
696 | 承德供电公司 | 隆化县供电公司 | 步古沟镇供电所 | 步古沟镇 | 东阿超村 | 1503273811 | 东阿超南变台 | 0
697 | 承德供电公司 | 隆化县供电公司 | 步古沟镇供电所 | 西阿超乡 | 西阿超村 | 1503274263 | 砬子沟四组新变台 | 0
698 | 承德供电公司 | 隆化县供电公司 | 步古沟镇供电所 | 西阿超乡 | 砬子沟村 | 1503274264 | 边子沟新变台 | 0
699 | 承德供电公司 | 隆化县供电公司 | 步古沟镇供电所 | 西阿超乡 | 砬子沟村 | 1503274265 | 新开地里变台 | 0
700 | 承德供电公司 | 隆化县供电公司 | 步古沟镇供电所 | 西阿超乡 | 双峰山村 | 1503274266 | 赵家台新变台 | 0
701 | 承德供电公司 | 隆化县供电公司 | 步古沟镇供电所 | 西阿超乡 | 孤山村 | 1503274267 | 孤山北湾变台 | 0
702 | 承德供电公司 | 隆化县供电公司 | 步古沟镇供电所 | 西阿超乡 | 孤山村 | 1503274268 | 椴木沟门新变台 | 0
703 | 承德供电公司 | 隆化县供电公司 | 步古沟镇供电所 | 西阿超乡 | 博岱村 | 1503274269 | 马家营变台 | 0
704 | 承德供电公司 | 隆化县供电公司 | 步古沟镇供电所 | 西阿超乡 | 博岱村 | 1503274270 | 北黑沟门新变台 | 0
705 | 承德供电公司 | 隆化县供电公司 | 步古沟镇供电所 | 西阿超乡 | 孤山村 | 1503274271 | 孤山姜家湾新变台 | 0
706 | 承德供电公司 | 隆化县供电公司 | 步古沟镇供电所 | 西阿超乡 | 孤山村 | 1503339101 | 白石碱新变台 | 0
707 | 承德供电公司 | 隆化县供电公司 | 步古沟镇供电所 | 步古沟镇 | 东阿超村 | 1503345668 | 步古沟镇北岔村变台 | 0
708 | 承德供电公司 | 隆化县供电公司 | 步古沟镇供电所 | 西阿超乡 | 博岱村 | 1503392244 | 敖唐沟里新变台 | 0
709 | 承德供电公司 | 隆化县供电公司 | 步古沟镇供电所 | 西阿超乡 | 南山根村 | 1503392247 | 砬子沟3组新 | 0
710 | 承德供电公司 | 隆化县供电公司 | 步古沟镇供电所 | 步古沟镇 | 北岔村 | 1503395902 | 南岔4新变台 | 0
711 | 承德供电公司 | 隆化县供电公司 | 步古沟镇供电所 | 步古沟镇 | 南岔村 | 1503399176 | 东沟门新变台 | 0
712 | 承德供电公司 | 隆化县供电公司 | 步古沟镇供电所 | 西阿超乡 | 砬子沟村 | 1503399946 | 北岔一新变台 | 0
713 | 承德供电公司 | 隆化县供电公司 | 步古沟镇供电所 | 西阿超乡 | 北岔村 | 1503399949 | 砬子沟七组变台 | 0
714 | 承德供电公司 | 隆化县供电公司 | 步古沟镇供电所 | 西阿超乡 | 砬子沟村 | 1601241705018551 | 西阿超山嘴新变台 | 0
715 | 承德供电公司 | 隆化县供电公司 | 步古沟镇供电所 | 西阿超乡 | 西阿超村 | 1601241705021100 | 栅子门新变台 | 0
716 | 承德供电公司 | 隆化县供电公司 | 步古沟镇供电所 | 西阿超乡 | 前进村 | 1601241705021411 | 前进三道沟门新变台 | 0
717 | 承德供电公司 | 隆化县供电公司 | 步古沟镇供电所 | 步古沟镇 | 何三屋 | 1601242405033807 | 步古沟北变台 | 0
718 | 承德供电公司 | 隆化县供电公司 | 步古沟镇供电所 | 西阿超乡 | 前进村 | 1601242405039146 | 老道沟新变台 | 0
719 | 承德供电公司 | 隆化县供电公司 | 步古沟镇供电所 | 步古沟镇 | 步古沟村 | 1602240205009178 | 东阿超西变台1 | 0
720 | 承德供电公司 | 隆化县供电公司 | 步古沟镇供电所 | 西阿超乡 | 双峰山村 | 1603242805132103 | 南山根新变台 | 0
721 | 承德供电公司 | 隆化县供电公司 | 步古沟镇供电所 | 西阿超乡 | 南山根村 | 1604242105144727 | 四里三组新变台 | 0
722 | 承德供电公司 | 隆化县供电公司 | 步古沟镇供电所 | 西阿超乡 | 四里村 | 1604242105168798 | 东碾子沟西变台 | 0
723 | 承德供电公司 | 隆化县供电公司 | 步古沟镇供电所 | 西阿超乡 | 西阿超村 | 1604242105169616 | 白石碱变台1 | 0
724 | 承德供电公司 | 隆化县供电公司 | 步古沟镇供电所 | 西阿超乡 | 博岱村 | 1604242105169620 | 四里九道沟新变台 | 0
725 | 承德供电公司 | 隆化县供电公司 | 步古沟镇供电所 | 西阿超乡 | 四里村 | 1604242105170344 | 博贷卢家铺新变台 | 0
726 | 承德供电公司 | 隆化县供电公司 | 步古沟镇供电所 | 西阿超乡 | 博岱村 | 1604242105170348 | 四里四组新变台 | 0
727 | 承德供电公司 | 隆化县供电公司 | 步古沟镇供电所 | 西阿超乡 | 四里村 | 1604242105171153 | 下孤山新变台 | 0
728 | 承德供电公司 | 隆化县供电公司 | 步古沟镇供电所 | 西阿超乡 | 孤山村 | 1604242105171157 | 杨家铺新变台 | 0
729 | 承德供电公司 | 隆化县供电公司 | 步古沟镇供电所 | 步古沟镇 | 东阿超村 | 1604242205189764 | 柳树沟新变台 | 0
730 | 承德供电公司 | 隆化县供电公司 | 步古沟镇供电所 | 步古沟镇 | 何三屋 | 1604242205192204 | 何三屋新变台 | 0
731 | 承德供电公司 | 隆化县供电公司 | 步古沟镇供电所 | 步古沟镇 | 何三屋 | 1604242205194297 | 南岔1新变台 | 0
732 | 承德供电公司 | 隆化县供电公司 | 步古沟镇供电所 | 西阿超乡 | 杨家铺村 | 1604242205202899 | 北山根新变台 | 0
733 | 承德供电公司 | 隆化县供电公司 | 步古沟镇供电所 | 步古沟镇 | 南岔村 | 1604242305107039 | 台营新变台 | 0
734 | 承德供电公司 | 隆化县供电公司 | 步古沟镇供电所 | 西阿超乡 | 博岱村 | 1609240405005945 | 大石虎沟台新 | 0
735 | 承德供电公司 | 隆化县供电公司 | 步古沟镇供电所 | 西阿超乡 | 博岱村 | 1609240405014340 | 坤土沟门台新 | 0
736 | 承德供电公司 | 隆化县供电公司 | 步古沟镇供电所 | 步古沟镇 | 台营村 | 1612231205103671 | 北岔三新变台 | 0
737 | 承德供电公司 | 隆化县供电公司 | 步古沟镇供电所 | 西阿超乡 | 杨家铺村 | 1612231205106088 | 西头营新变台 | 0
738 | 承德供电公司 | 隆化县供电公司 | 步古沟镇供电所 | 西阿超乡 | 孤山村 | 0503665960 | 北碾子沟变台 | 0
739 | 承德供电公司 | 隆化县供电公司 | 步古沟镇供电所 | 西阿超乡 | 西阿超村 | 0503678914 | 三道河新台 | 0
740 | 承德供电公司 | 隆化县供电公司 | 步古沟镇供电所 | 步古沟镇 | 步古沟村 | 1503076564 | 步古沟镇变台1 | 0 | 电网_步镇513 | 0 | 0
741 | 承德供电公司 | 隆化县供电公司 | 步古沟镇供电所 | 步古沟镇 | 步古沟村 | 1502986471 | 步古沟供电所台柱上变压器 | 0
742 | 承德供电公司 | 隆化县供电公司 | 步古沟镇供电所 | 步古沟镇 | 步古沟村 | 1503076562 | 步古沟粮食所新变台 | 0
743 | 承德供电公司 | 隆化县供电公司 | 步古沟镇供电所 | 步古沟镇 | 步古沟村 | 1503076563 | 步古沟西变台1 | 0
744 | 承德供电公司 | 隆化县供电公司 | 步古沟镇供电所 | 步古沟镇 | 步古沟村 | 1503076565 | 步古沟东变台1 | 0
745 | 承德供电公司 | 隆化县供电公司 | 隆化镇供电所 | 安州街道 | 安州街道 | 1502754253 | 国土资源局公用台 | 0 | 电网_部队514线路 | 0 | 0
746 | 承德供电公司 | 隆化县供电公司 | 隆化镇供电所 | 安州街道 | 龙骧东区 | 1502754265 | 工行百货家属楼公用台 | 0
747 | 承德供电公司 | 隆化县供电公司 | 隆化镇供电所 | 安州街道 | 荣顺村 | 1502754266 | 建发小区公用台 | 0
748 | 承德供电公司 | 隆化县供电公司 | 隆化镇供电所 | 安州街道 | 安州街道 | 1502754269 | 粮食局家属楼公用台 | 0
749 | 承德供电公司 | 隆化县供电公司 | 隆化镇供电所 | 安州街道 | 安州街道 | 1502754276 | 药材公司公用台 | 0
750 | 承德供电公司 | 隆化县供电公司 | 隆化镇供电所 | 安州街道 | 安州街道 | 1503346909 | 隆达小区1号专变公用台 | 0
751 | 承德供电公司 | 隆化县供电公司 | 隆化镇供电所 | 安州街道 | 安州街道 | 1503346910 | 隆达小区2号专变公用台 | 0
752 | 承德供电公司 | 隆化县供电公司 | 隆化镇供电所 | 安州街道 | 安州街道 | 1503347694 | 盛世中隆小区专变公用台 | 0
753 | 承德供电公司 | 隆化县供电公司 | 隆化镇供电所 | 安州街道 | 安州街道 | 1503347695 | 创景二期商业专变公用台 | 0
754 | 承德供电公司 | 隆化县供电公司 | 隆化镇供电所 | 安州街道 | 安州街道 | 1503348775 | 龙骧东区商业专变公用台 | 0
755 | 承德供电公司 | 隆化县供电公司 | 隆化镇供电所 | 安州街道 | 东街村 | 1503348784 | 阳光四季城1250专变公用台 | 0
756 | 承德供电公司 | 隆化县供电公司 | 隆化镇供电所 | 安州街道 | 东街村 | 1503348785 | 阳光四季城1600专变公用台 | 0
757 | 承德供电公司 | 隆化县供电公司 | 隆化镇供电所 | 安州街道 | 安州街道 | 1503348803 | 富力城小区专变公用台 | 0
758 | 承德供电公司 | 隆化县供电公司 | 隆化镇供电所 | 安州街道 | 安州街道 | 1503348804 | 创景一期800专变公用台 | 0
759 | 承德供电公司 | 隆化县供电公司 | 隆化镇供电所 | 安州街道 | 安州街道 | 1503348825 | 丽海名园住宅小区专变公用台 | 0
760 | 承德供电公司 | 隆化县供电公司 | 隆化镇供电所 | 隆化镇 | 安州街道 | 1503557185 | 兴洲路1号龙骧购物箱变公用台 | 0
761 | 承德供电公司 | 隆化县供电公司 | 隆化镇供电所 | 隆化镇 | 安州街道 | 1503557186 | 兴洲路2号丽海门前箱变公用台 | 0
762 | 承德供电公司 | 隆化县供电公司 | 隆化镇供电所 | 安州街道 | 东街村 | 1601240805006884 | 东环2号铁路西箱变公用台 | 0
763 | 承德供电公司 | 隆化县供电公司 | 隆化镇供电所 | 安州街道 | 北街村 | 1612231305129012 | 东环5号隆达西箱变公用台 | 0
764 | 承德供电公司 | 隆化县供电公司 | 隆化镇供电所 | 安州街道 | 下洼子村 | 1503347696 | 阳光中心小区专变公用台 | 640 | 电网_城广514线路 | 425.0717 | 425.0717
765 | 承德供电公司 | 隆化县供电公司 | 隆化镇供电所 | 安州街道 | 安州街道 | 1503347697 | 龙骧花园商业800专变公用台 | 640
766 | 承德供电公司 | 隆化县供电公司 | 隆化镇供电所 | 安州街道 | 安州街道 | 1503347698 | 利民小区专变公用台 | 504
767 | 承德供电公司 | 隆化县供电公司 | 隆化镇供电所 | 安州街道 | 下洼子村 | 1503347699 | 东方嘉园一期1600专变公用台 | 1280
768 | 承德供电公司 | 隆化县供电公司 | 隆化镇供电所 | 安州街道 | 安州街道 | 1503347700 | 富卿苑三期专变公用台 | 1000
769 | 承德供电公司 | 隆化县供电公司 | 隆化镇供电所 | 安州街道 | 龙骧御景 | 1503347701 | 阳光茗苑1250专变公用台 | 1000
770 | 承德供电公司 | 隆化县供电公司 | 隆化镇供电所 | 安州街道 | 安州街道 | 1503347702 | 阳光茗苑1600专变公用台 | 1280
771 | 承德供电公司 | 隆化县供电公司 | 隆化镇供电所 | 安州街道 | 安州街道 | 1503347703 | 龙骧御景4.5.6.7号专变公用台 | 800
772 | 承德供电公司 | 隆化县供电公司 | 隆化镇供电所 | 安州街道 | 南街村 | 1503347704 | 龙骧御景2、3号专变公用台 | 1000
773 | 承德供电公司 | 隆化县供电公司 | 隆化镇供电所 | 安州街道 | 安州街道 | 1503347705 | 龙骧御景1号专变公用台 | 640
774 | 承德供电公司 | 隆化县供电公司 | 隆化镇供电所 | 安州街道 | 龙骧花园小区 | 1503347706 | 恒地居民1号专变公用台 | 320
775 | 承德供电公司 | 隆化县供电公司 | 隆化镇供电所 | 安州街道 | 安州街道 | 1503347707 | 恒地商业2号专变公用台 | 1280
776 | 承德供电公司 | 隆化县供电公司 | 隆化镇供电所 | 隆化镇 | 安州街道 | 0503544039 | 阳光中心小区南箱式变公用台 | 320
777 | 承德供电公司 | 隆化县供电公司 | 隆化镇供电所 | 安州街道 | 南街村 | 1502754232 | 南街村板厂公用台 | 0 | 电网_城冷513线路 | 0 | 0
778 | 承德供电公司 | 隆化县供电公司 | 隆化镇供电所 | 安州街道 | 南街村 | 1502754233 | 南街村旱河北公用台 | 0
779 | 承德供电公司 | 隆化县供电公司 | 隆化镇供电所 | 安州街道 | 南街村 | 1502754234 | 南街村旱河南公用台 | 0
780 | 承德供电公司 | 隆化县供电公司 | 隆化镇供电所 | 苔山镇 | 荣顺村 | 1502754235 | 南街村饲料公司北公用台 | 0
781 | 承德供电公司 | 隆化县供电公司 | 隆化镇供电所 | 安州街道 | 南街村 | 1609231605000696 | 工业路1号箱式变 | 0
782 | 承德供电公司 | 隆化县供电公司 | 隆化镇供电所 | 隆化镇 | 安州街道 | 0503584491 | 振兴路1号箱变公用台 | 0
783 | 承德供电公司 | 隆化县供电公司 | 隆化镇供电所 | 隆化镇 | 安州街道 | 0503642673 | 电力局充电桩公用台 | 0
784 | 承德供电公司 | 隆化县供电公司 | 隆化镇供电所 | 安州街道 | 安州街道 | 1502754236 | 副食品公司公用台 | 0 | 电网_城镇511线路 | 0 | 0
785 | 承德供电公司 | 隆化县供电公司 | 隆化镇供电所 | 苔山镇 | 闹海营村 | 1502754237 | 化肥厂桥头公用台 | 0
786 | 承德供电公司 | 隆化县供电公司 | 隆化镇供电所 | 安州街道 | 安州街道 | 1502754267 | 建筑公司公用台 | 0
787 | 承德供电公司 | 隆化县供电公司 | 隆化镇供电所 | 安州街道 | 安州街道 | 1502754268 | 交警队公用台 | 0
788 | 承德供电公司 | 隆化县供电公司 | 隆化镇供电所 | 安州街道 | 安州街道 | 1502754270 | 闹海营北1公用台 | 0
789 | 承德供电公司 | 隆化县供电公司 | 隆化镇供电所 | 安州街道 | 安州街道 | 1502754271 | 闹海营村北营子公用台 | 0
790 | 承德供电公司 | 隆化县供电公司 | 隆化镇供电所 | 苔山镇 | 闹海营村 | 1502754272 | 闹海营村南2公用台 | 0
791 | 承德供电公司 | 隆化县供电公司 | 隆化镇供电所 | 安州街道 | 安州街道 | 1502754273 | 闹海营村中营子公用台 | 0
792 | 承德供电公司 | 隆化县供电公司 | 隆化镇供电所 | 安州街道 | 安州街道 | 1502754275 | 荣顺村三组公用台 | 0
793 | 承德供电公司 | 隆化县供电公司 | 隆化镇供电所 | 安州街道 | 安州街道 | 1502754278 | 镇中公用台 | 0
794 | 承德供电公司 | 隆化县供电公司 | 隆化镇供电所 | 安州街道 | 东街村 | 1502754558 | 白家大院公用台 | 0
795 | 承德供电公司 | 隆化县供电公司 | 隆化镇供电所 | 安州街道 | 闹海营村 | 1502754559 | 酒厂公用台 | 0
796 | 承德供电公司 | 隆化县供电公司 | 隆化镇供电所 | 苔山镇 | 闹海营村 | 1502754560 | 球乐东公用台 | 0
797 | 承德供电公司 | 隆化县供电公司 | 隆化镇供电所 | 苔山镇 | 荣顺村 | 1503348840 | 振兴小区2号专变公用台 | 0
798 | 承德供电公司 | 隆化县供电公司 | 隆化镇供电所 | 安州街道 | 南街村 | 1503348842 | 阳光南小区专变公用台 | 0
799 | 承德供电公司 | 隆化县供电公司 | 隆化镇供电所 | 安州街道 | 安州街道 | 1503348843 | 振兴小区1号专变公用台 | 0
800 | 承德供电公司 | 隆化县供电公司 | 隆化镇供电所 | 安州街道 | 下洼子村 | 1503348844 | 建友家园专变公用台 | 0
801 | 承德供电公司 | 隆化县供电公司 | 隆化镇供电所 | 安州街道 | 荣顺村 | 1503348845 | 金色领地专变公用台 | 0
802 | 承德供电公司 | 隆化县供电公司 | 隆化镇供电所 | 安州街道 | 南街村 | 1503348846 | 景怡新区专变公用台 | 0
803 | 承德供电公司 | 隆化县供电公司 | 隆化镇供电所 | 苔山镇 | 闹海营村 | 1610232705117701 | 闹海营村中新增公用台 | 0
804 | 承德供电公司 | 隆化县供电公司 | 隆化镇供电所 | 苔山镇 | 闹海营村 | 1610232705113416 | 闹海营村三中南公用台 | 0
805 | 承德供电公司 | 隆化县供电公司 | 隆化镇供电所 | 苔山镇 | 闹海营村 | 1610232705114021 | 闹海营村北一新增公用台 | 0
806 | 承德供电公司 | 隆化县供电公司 | 隆化镇供电所 | 苔山镇 | 闹海营村 | 1610232705114025 | 闹海营村北营子新增公用台 | 0
807 | 承德供电公司 | 隆化县供电公司 | 隆化镇供电所 | 苔山镇 | 闹海营村 | 1610232705115162 | 闹海营村南新增公用台 | 0
808 | 承德供电公司 | 隆化县供电公司 | 张三营镇供电所 | 唐三营镇 | 河南营村 | 1502719792 | 半拉山台 | 0 | 电网_大石515线路 | 0 | 0
809 | 承德供电公司 | 隆化县供电公司 | 张三营镇供电所 | 唐三营镇 | 北大坝村 | 1502719794 | 北大坝街台 | 0
810 | 承德供电公司 | 隆化县供电公司 | 张三营镇供电所 | 唐三营镇 | 石片村 | 1502719795 | 石片西台 | 0
811 | 承德供电公司 | 隆化县供电公司 | 张三营镇供电所 | 唐三营镇 | 石片村 | 1502754086 | 石片河南台 | 0
812 | 承德供电公司 | 隆化县供电公司 | 张三营镇供电所 | 唐三营镇 | 石片村 | 1502754087 | 石片街东台 | 0
813 | 承德供电公司 | 隆化县供电公司 | 张三营镇供电所 | 唐三营镇 | 石片村 | 1502754088 | 石片小南沟台 | 0
814 | 承德供电公司 | 隆化县供电公司 | 张三营镇供电所 | 唐三营镇 | 河南营村 | 1502851904 | 河南营半拉山北台 | 0
815 | 承德供电公司 | 隆化县供电公司 | 张三营镇供电所 | 唐三营镇 | 北大坝村 | 1502992475 | 北大坝水浇地台 | 0
816 | 承德供电公司 | 隆化县供电公司 | 张三营镇供电所 | 唐三营镇 | 北大坝村 | 1503273368 | 北大坝汤沟门柱上变压器 | 0
817 | 承德供电公司 | 隆化县供电公司 | 张三营镇供电所 | 唐三营镇 | 石片村 | 1503407373 | 石片小南沟（新）柱上变压器 | 0
818 | 承德供电公司 | 隆化县供电公司 | 张三营镇供电所 | 唐三营镇 | 河南营村 | 1502754848 | 土窑子南台 | 0 | 电网_大镇513线路 | 0 | 0
819 | 承德供电公司 | 隆化县供电公司 | 张三营镇供电所 | 唐三营镇 | 河南营村 | 1502722602 | 土窑子北台 | 0
820 | 承德供电公司 | 隆化县供电公司 | 张三营镇供电所 | 唐三营镇 | 南大坝村 | 1502722604 | 南大坝台 | 0
821 | 承德供电公司 | 隆化县供电公司 | 张三营镇供电所 | 唐三营镇 | 东大黑沟村 | 1502754851 | 东大黑沟里台 | 0
822 | 承德供电公司 | 隆化县供电公司 | 张三营镇供电所 | 唐三营镇 | 东大黑沟村 | 1503340110 | 东大黑沟新增台柱上变压器 | 0
823 | 承德供电公司 | 隆化县供电公司 | 张三营镇供电所 | 唐三营镇 | 南大坝村 | 1503357329 | 南大坝小学台 | 0
824 | 承德供电公司 | 隆化县供电公司 | 张三营镇供电所 | 唐三营镇 | 东大黑沟村 | 1503386500 | 东大黑沟里东台柱上变压器 | 0
825 | 承德供电公司 | 隆化县供电公司 | 张三营镇供电所 | 唐三营镇 | 南大坝村 | 1503669371 | 南大坝小黑沟台 | 0
826 | 承德供电公司 | 隆化县供电公司 | 张三营镇供电所 | 唐三营镇 | 河南营村 | 1601241605033663 | 土窑子新增台 | 0
827 | 承德供电公司 | 隆化县供电公司 | 张三营镇供电所 | 唐三营镇 | 东大黑沟村 | 0503666583 | 东大黑沟下台 | 0
828 | 承德供电公司 | 隆化县供电公司 | 张三营镇供电所 | 唐三营镇 | 南大坝村 | 0503669940 | 南大坝北台 | 0
829 | 承德供电公司 | 隆化县供电公司 | 韩麻营镇供电所 | 韩麻营镇 | 北沟村 | 1502725563 | 北沟西台 | 0 | 德碾519线路 | 0 | 0
830 | 承德供电公司 | 隆化县供电公司 | 韩麻营镇供电所 | 韩麻营镇 | 北沟村 | 1502725565 | 兴隆岭南沟新台 | 0
831 | 承德供电公司 | 隆化县供电公司 | 韩麻营镇供电所 | 韩麻营镇 | 德吉沟村 | 1502725566 | 兴隆岭村台 | 0
832 | 承德供电公司 | 隆化县供电公司 | 韩麻营镇供电所 | 韩麻营镇 | 北沟村 | 1502725567 | 兴隆岭一组台 | 0
833 | 承德供电公司 | 隆化县供电公司 | 韩麻营镇供电所 | 韩麻营镇 | 兴隆岭村 | 1502725576 | 北沟村东台 | 0
834 | 承德供电公司 | 隆化县供电公司 | 韩麻营镇供电所 | 韩麻营镇 | 兴隆岭村 | 1502989186 | 兴隆岭东台 | 0
835 | 承德供电公司 | 隆化县供电公司 | 韩麻营镇供电所 | 韩麻营镇 | 兴隆岭村 | 1503399991 | 北沟村西梁底台 | 0
836 | 承德供电公司 | 隆化县供电公司 | 韩麻营镇供电所 | 韩麻营镇 | 德吉沟村 | 1503404074 | 德吉沟碾子沟里台 | 0
837 | 承德供电公司 | 隆化县供电公司 | 韩麻营镇供电所 | 韩麻营镇 | 兴隆岭村 | 1503582248 | 德吉沟三组外台 | 0
838 | 承德供电公司 | 隆化县供电公司 | 韩麻营镇供电所 | 韩麻营镇 | 北沟村 | 0503581131 | 北沟新变台 | 0
839 | 承德供电公司 | 隆化县供电公司 | 韩麻营镇供电所 | 韩麻营镇 | 兴隆岭村 | 0503581132 | 北沟五组变台 | 0
840 | 承德供电公司 | 隆化县供电公司 | 韩麻营镇供电所 | 韩麻营镇 | 兴隆岭村 | 0503581133 | 德吉沟五组变台 | 0
841 | 承德供电公司 | 隆化县供电公司 | 韩麻营镇供电所 | 韩麻营镇 | 北沟村 | 0503581134 | 北沟新民居变台 | 0
842 | 承德供电公司 | 隆化县供电公司 | 韩麻营镇供电所 | 韩麻营镇 | 北沟村 | 0503581135 | 北沟村部台 | 0
843 | 承德供电公司 | 隆化县供电公司 | 韩麻营镇供电所 | 韩麻营镇 | 北沟村 | 0503581136 | 北沟西一台 | 0
844 | 承德供电公司 | 隆化县供电公司 | 韩麻营镇供电所 | 韩麻营镇 | 北沟村 | 0503581137 | 北沟东一台 | 0
845 | 承德供电公司 | 隆化县供电公司 | 韩麻营镇供电所 | 韩麻营镇 | 德吉沟村 | 0503678265 | 兴隆岭西沟台 | 0
846 | 承德供电公司 | 隆化县供电公司 | 韩麻营镇供电所 | 韩麻营镇 | 北沟村 | 0503678348 | 北沟西二台 | 0
847 | 承德供电公司 | 隆化县供电公司 | 韩麻营镇供电所 | 韩麻营镇 | 北沟村 | 0503678363 | 韩麻营北沟苏家窝铺台 | 0
848 | 承德供电公司 | 隆化县供电公司 | 步古沟镇供电所 | 步古沟镇 | 蛤蟆梁村 | 1502714904 | 蛤蟆梁变台 | 0 | 电网_高丽营518 | 0 | 0
849 | 承德供电公司 | 隆化县供电公司 | 步古沟镇供电所 | 步古沟镇 | 蛤蟆梁村 | 1502753093 | 白虎沟大棚变台 | 0
850 | 承德供电公司 | 隆化县供电公司 | 步古沟镇供电所 | 步古沟镇 | 泉眼沟村 | 1502753137 | 高丽营变台 | 0
851 | 承德供电公司 | 隆化县供电公司 | 步古沟镇供电所 | 步古沟镇 | 高丽营村 | 1502753140 | 供东沟变台 | 0
852 | 承德供电公司 | 隆化县供电公司 | 步古沟镇供电所 | 步古沟镇 | 高丽营村 | 1502753141 | 供官营变台 | 0
853 | 承德供电公司 | 隆化县供电公司 | 步古沟镇供电所 | 步古沟镇 | 白虎沟村 | 1502753144 | 果园变台 | 0
854 | 承德供电公司 | 隆化县供电公司 | 步古沟镇供电所 | 步古沟镇 | 高丽营村 | 1502753206 | 泉眼沟变台 | 0
855 | 承德供电公司 | 隆化县供电公司 | 步古沟镇供电所 | 步古沟镇 | 泉眼沟村 | 1502753251 | 哑巴沟变台 | 0
856 | 承德供电公司 | 隆化县供电公司 | 步古沟镇供电所 | 步古沟镇 | 高丽营村 | 1502753286 | 高丽营南变台 | 0
857 | 承德供电公司 | 隆化县供电公司 | 步古沟镇供电所 | 步古沟镇 | 高丽营村 | 1502753287 | 高丽营水浇地变台 | 0
858 | 承德供电公司 | 隆化县供电公司 | 步古沟镇供电所 | 步古沟镇 | 高丽营村 | 1502996249 | 高丽营新变台 | 0
859 | 承德供电公司 | 隆化县供电公司 | 步古沟镇供电所 | 步古沟镇 | 高丽营村 | 1502996250 | 蛤蟆梁北变台 | 0
860 | 承德供电公司 | 隆化县供电公司 | 步古沟镇供电所 | 步古沟镇 | 蛤蟆梁村 | 1503038995 | 正沟变台1 | 0
861 | 承德供电公司 | 隆化县供电公司 | 步古沟镇供电所 | 步古沟镇 | 高丽营村 | 1503273803 | 东沟新变台 | 0
862 | 承德供电公司 | 隆化县供电公司 | 步古沟镇供电所 | 步古沟镇 | 高丽营村 | 1503273804 | 高立营北变台 | 0
863 | 承德供电公司 | 隆化县供电公司 | 步古沟镇供电所 | 步古沟镇 | 高丽营村 | 1503273805 | 供官营南变台 | 0
864 | 承德供电公司 | 隆化县供电公司 | 步古沟镇供电所 | 步古沟镇 | 高丽营村 | 1503345672 | 蛤蟆梁柳条沟变台 | 0
865 | 承德供电公司 | 隆化县供电公司 | 步古沟镇供电所 | 步古沟镇 | 蛤蟆梁村 | 1503392245 | 泉眼沟新变台 | 0
866 | 承德供电公司 | 隆化县供电公司 | 步古沟镇供电所 | 步古沟镇 | 泉眼沟村 | 1503392246 | 黄土坑新变台 | 0
867 | 承德供电公司 | 隆化县供电公司 | 汤头沟镇供电所 | 汤头沟镇 | 汤头沟 | 1502716639 | 疙大516红兴小区台 | 0 | 电网_疙大516线路 | 0 | 0
868 | 承德供电公司 | 隆化县供电公司 | 汤头沟镇供电所 | 汤头沟镇 | 汤头沟 | 1502754169 | 疙大516汤头沟南小区台 | 0
869 | 承德供电公司 | 隆化县供电公司 | 汤头沟镇供电所 | 汤头沟镇 | 汤头沟 | 1502754188 | 疙大516辛店北台 | 0
870 | 承德供电公司 | 隆化县供电公司 | 汤头沟镇供电所 | 汤头沟镇 | 四间房 | 1503054204 | 疙大516汤头沟供电所台 | 0
871 | 承德供电公司 | 隆化县供电公司 | 汤头沟镇供电所 | 汤头沟镇 | 汤头沟 | 0503578893 | 疙大516汤头沟西台 | 0
872 | 承德供电公司 | 隆化县供电公司 | 汤头沟镇供电所 | 汤头沟镇 | 汤头沟 | 0503578972 | 疙大516汤头沟南小区东台 | 0
873 | 承德供电公司 | 隆化县供电公司 | 汤头沟镇供电所 | 汤头沟镇 | 辛店 | 0503578973 | 疙大516汤头沟村南桥台1 | 0
874 | 承德供电公司 | 隆化县供电公司 | 汤头沟镇供电所 | 汤头沟镇 | 汤头沟 | 0503653663 | 疙大516辛店道边台 | 0
875 | 承德供电公司 | 隆化县供电公司 | 汤头沟镇供电所 | 汤头沟镇 | 叼山营 | 1502716612 | 疙四517布施营西沟里台 | 0 | 电网_疙四517线路 | 0 | 0
876 | 承德供电公司 | 隆化县供电公司 | 汤头沟镇供电所 | 汤头沟镇 | 刁山营村 | 1502754115 | 疙四517布施营北台 | 0
877 | 承德供电公司 | 隆化县供电公司 | 汤头沟镇供电所 | 汤头沟镇 | 大西沟 | 1502754116 | 疙四517布施营南台 | 0
878 | 承德供电公司 | 隆化县供电公司 | 汤头沟镇供电所 | 汤头沟镇 | 大西沟 | 1502754119 | 疙四517布施营西沟新台 | 0
879 | 承德供电公司 | 隆化县供电公司 | 汤头沟镇供电所 | 汤头沟镇 | 四间房 | 1502754137 | 疙四517叼山营台 | 0
880 | 承德供电公司 | 隆化县供电公司 | 汤头沟镇供电所 | 汤头沟镇 | 疙瘩营 | 1502754145 | 疙四517花山根台 | 0
881 | 承德供电公司 | 隆化县供电公司 | 汤头沟镇供电所 | 汤头沟镇 | 疙瘩营 | 1502754147 | 疙四517喇叭沟台 | 0
882 | 承德供电公司 | 隆化县供电公司 | 汤头沟镇供电所 | 汤头沟镇 | 布施营 | 1502754158 | 疙四517四间房北台 | 0
883 | 承德供电公司 | 隆化县供电公司 | 汤头沟镇供电所 | 汤头沟镇 | 疙瘩营 | 1502754159 | 疙四517四间房南台 | 0
884 | 承德供电公司 | 隆化县供电公司 | 汤头沟镇供电所 | 汤头沟镇 | 布施营 | 1502754160 | 疙四517四间房西沟台 | 0
885 | 承德供电公司 | 隆化县供电公司 | 汤头沟镇供电所 | 汤头沟镇 | 大西沟 | 1502798571 | 疙四517布什营西沟外台 | 0
886 | 承德供电公司 | 隆化县供电公司 | 汤头沟镇供电所 | 汤头沟镇 | 布施营村 | 1502927852 | 疙四517疙瘩营村北台（开发办） | 0
887 | 承德供电公司 | 隆化县供电公司 | 汤头沟镇供电所 | 汤头沟镇 | 疙瘩营 | 1502927853 | 疙四517疙瘩营村花山根台（开发办） | 0
888 | 承德供电公司 | 隆化县供电公司 | 汤头沟镇供电所 | 汤头沟镇 | 四间房 | 1503088438 | 疙四517疙瘩营西头台 | 0
889 | 承德供电公司 | 隆化县供电公司 | 汤头沟镇供电所 | 汤头沟镇 | 四间房 | 1503088439 | 疙四517疙瘩营西台1 | 0
890 | 承德供电公司 | 隆化县供电公司 | 汤头沟镇供电所 | 汤头沟镇 | 疙瘩营 | 1503088440 | 疙四517疙瘩营新1 | 0
891 | 承德供电公司 | 隆化县供电公司 | 汤头沟镇供电所 | 汤头沟镇 | 疙瘩营 | 1503088441 | 疙四517疙瘩营东台1 | 0
892 | 承德供电公司 | 隆化县供电公司 | 汤头沟镇供电所 | 汤头沟镇 | 大西沟 | 1503344412 | 疙四517隆化县易地汤头沟镇大西沟村 | 0
893 | 承德供电公司 | 隆化县供电公司 | 汤头沟镇供电所 | 汤头沟镇 | 偏坡营 | 1604241905102844 | 布什营西沟三队台 | 0
894 | 承德供电公司 | 隆化县供电公司 | 汤头沟镇供电所 | 汤头沟镇 | 布什营 | 1604241905107780 | 喇叭沟东台 | 0
895 | 承德供电公司 | 隆化县供电公司 | 汤头沟镇供电所 | 汤头沟镇 | 疙瘩营 | 1604241905144057 | 刁山营村东台 | 0
896 | 承德供电公司 | 隆化县供电公司 | 汤头沟镇供电所 | 汤头沟镇 | 疙瘩营 | 1608243005005654 | 疙四517疙瘩营前街台 | 0
897 | 承德供电公司 | 隆化县供电公司 | 汤头沟镇供电所 | 汤头沟镇 | 布什营 | 1608243005006779 | 疙四517布什营西沟四队台 | 0
898 | 承德供电公司 | 隆化县供电公司 | 汤头沟镇供电所 | 汤头沟镇 | 布施营村 | 1610232405017251 | 布施营一台 | 0
899 | 承德供电公司 | 隆化县供电公司 | 汤头沟镇供电所 | 汤头沟镇 | 疙瘩营 | 1610232405020024 | 布施营二台 | 0
900 | 承德供电公司 | 隆化县供电公司 | 汤头沟镇供电所 | 汤头沟镇 | 布施营村 | 1611231605030934 | 疙四517布施营东台 | 0
901 | 承德供电公司 | 隆化县供电公司 | 汤头沟镇供电所 | 汤头沟镇 | 喇叭沟 | 1503029824 | 疙四517四间房西沟养殖台 | 0
902 | 承德供电公司 | 隆化县供电公司 | 汤头沟镇供电所 | 汤头沟镇 | 喇叭沟 | 1503092041 | 疙四517疙瘩营南台 | 0
903 | 承德供电公司 | 隆化县供电公司 | 汤头沟镇供电所 | 汤头沟镇 | 疙瘩营 | 0503665626 | 疙四517大西沟南台 | 0
904 | 承德供电公司 | 隆化县供电公司 | 汤头沟镇供电所 | 尹家营乡 | 上京堂 | 1502716929 | 疙尹515张家营西台 | 0 | 电网_疙尹515线路 | 0 | 0
905 | 承德供电公司 | 隆化县供电公司 | 汤头沟镇供电所 | 尹家营乡 | 张家营 | 1502754015 | 疙尹515尹家营南台 | 0
906 | 承德供电公司 | 隆化县供电公司 | 汤头沟镇供电所 | 尹家营乡 | 张家营 | 1502754016 | 疙尹515尹家营西台 | 0
907 | 承德供电公司 | 隆化县供电公司 | 汤头沟镇供电所 | 尹家营乡 | 张家营 | 1502754120 | 疙尹515叉子沟台 | 0
908 | 承德供电公司 | 隆化县供电公司 | 汤头沟镇供电所 | 尹家营乡 | 尹家营 | 1502754124 | 疙尹515大岔沟外台 | 0
909 | 承德供电公司 | 隆化县供电公司 | 汤头沟镇供电所 | 尹家营乡 | 混铁沟 | 1502754134 | 疙尹515大碾子沟台 | 0
910 | 承德供电公司 | 隆化县供电公司 | 汤头沟镇供电所 | 尹家营乡 | 麻地沟 | 1502754142 | 疙尹515和尚沟台 | 0
911 | 承德供电公司 | 隆化县供电公司 | 汤头沟镇供电所 | 尹家营乡 | 松树底 | 1502754146 | 疙尹515混铁沟台 | 0
912 | 承德供电公司 | 隆化县供电公司 | 汤头沟镇供电所 | 尹家营乡 | 松树底 | 1502754149 | 疙尹515尹家营碾子沟门台 | 0
913 | 承德供电公司 | 隆化县供电公司 | 汤头沟镇供电所 | 尹家营乡 | 松树底 | 1502754150 | 疙尹515祁花沟台 | 0
914 | 承德供电公司 | 隆化县供电公司 | 汤头沟镇供电所 | 尹家营乡 | 麻地沟 | 1502754155 | 疙尹515上京堂南台 | 0
915 | 承德供电公司 | 隆化县供电公司 | 汤头沟镇供电所 | 尹家营乡 | 尹家营 | 1502754156 | 疙尹515上京堂中台 | 0
916 | 承德供电公司 | 隆化县供电公司 | 汤头沟镇供电所 | 尹家营乡 | 松树底 | 1502754171 | 疙尹515佟栅子北沟台 | 0
917 | 承德供电公司 | 隆化县供电公司 | 汤头沟镇供电所 | 尹家营乡 | 麻地沟 | 1502754175 | 疙尹515西南山台 | 0
918 | 承德供电公司 | 隆化县供电公司 | 汤头沟镇供电所 | 尹家营乡 | 大岔沟 | 1502754177 | 疙尹515西营台 | 0
919 | 承德供电公司 | 隆化县供电公司 | 汤头沟镇供电所 | 尹家营乡 | 下京堂 | 1502754178 | 疙尹515西营头道沟台 | 0
920 | 承德供电公司 | 隆化县供电公司 | 汤头沟镇供电所 | 尹家营乡 | 麻地沟 | 1502754179 | 疙尹515西营正沟台 | 0
921 | 承德供电公司 | 隆化县供电公司 | 汤头沟镇供电所 | 尹家营乡 | 佟栅子 | 1502754180 | 疙尹515下京堂台 | 0
922 | 承德供电公司 | 隆化县供电公司 | 汤头沟镇供电所 | 尹家营乡 | 西营 | 1502754184 | 疙尹515小碾子沟台 | 0
923 | 承德供电公司 | 隆化县供电公司 | 汤头沟镇供电所 | 尹家营乡 | 张家营 | 1502754187 | 疙尹515小子沟台 | 0
924 | 承德供电公司 | 隆化县供电公司 | 汤头沟镇供电所 | 尹家营乡 | 松树底 | 1502754192 | 疙尹515尹家营东沟台 | 0
925 | 承德供电公司 | 隆化县供电公司 | 汤头沟镇供电所 | 尹家营乡 | 麻地沟 | 1502754193 | 疙尹515尹家营东台 | 0
926 | 承德供电公司 | 隆化县供电公司 | 汤头沟镇供电所 | 尹家营乡 | 尹家营 | 1502754194 | 疙尹515尹家营小林场台 | 0
927 | 承德供电公司 | 隆化县供电公司 | 汤头沟镇供电所 | 尹家营乡 | 碾子沟 | 1502754195 | 疙尹515知己沟台 | 0
928 | 承德供电公司 | 隆化县供电公司 | 汤头沟镇供电所 | 尹家营乡 | 大岔沟 | 1502754590 | 疙尹515大岔沟里台1 | 0
929 | 承德供电公司 | 隆化县供电公司 | 汤头沟镇供电所 | 尹家营乡 | 张家营 | 1502754593 | 疙尹515六道沟里台 | 0
930 | 承德供电公司 | 隆化县供电公司 | 汤头沟镇供电所 | 尹家营乡 | 尹家营 | 1502754595 | 疙尹515麻地沟水泉沟台 | 0
931 | 承德供电公司 | 隆化县供电公司 | 汤头沟镇供电所 | 尹家营乡 | 松树底 | 1502754596 | 疙尹515麻地沟台 | 0
932 | 承德供电公司 | 隆化县供电公司 | 汤头沟镇供电所 | 尹家营乡 | 麻地沟 | 1502754615 | 疙尹515三屋营台 | 0
933 | 承德供电公司 | 隆化县供电公司 | 汤头沟镇供电所 | 尹家营乡 | 九屋营 | 1502754642 | 疙尹515张家营东台 | 0
934 | 承德供电公司 | 隆化县供电公司 | 汤头沟镇供电所 | 尹家营乡 | 碾子沟 | 1502798569 | 疙尹515张家营北台 | 0
935 | 承德供电公司 | 隆化县供电公司 | 汤头沟镇供电所 | 尹家营乡 | 张家营 | 1502798570 | 疙尹515张家营西沟台 | 0
936 | 承德供电公司 | 隆化县供电公司 | 汤头沟镇供电所 | 尹家营乡 | 下京堂 | 1502927855 | 疙尹515尹家营村北水浇地台(开发办） | 0
937 | 承德供电公司 | 隆化县供电公司 | 汤头沟镇供电所 | 尹家营乡 | 尹家营 | 1502927856 | 疙尹515尹家营村南水浇地台（开发办） | 0
938 | 承德供电公司 | 隆化县供电公司 | 汤头沟镇供电所 | 尹家营乡 | 下京堂村 | 1502927857 | 疙尹515下京堂水浇地台（开发办） | 0
939 | 承德供电公司 | 隆化县供电公司 | 汤头沟镇供电所 | 尹家营乡 | 尹家营 | 1502927859 | 疙尹515三屋营水浇地台（开发办） | 0
940 | 承德供电公司 | 隆化县供电公司 | 汤头沟镇供电所 | 尹家营乡 | 西营 | 1502927860 | 疙尹515张家营二道湾水浇地台(开发办） | 0
941 | 承德供电公司 | 隆化县供电公司 | 汤头沟镇供电所 | 尹家营乡 | 尹家营 | 1502986498 | 疙尹515混铁沟东台 | 0
942 | 承德供电公司 | 隆化县供电公司 | 汤头沟镇供电所 | 尹家营乡 | 张家营 | 1503061221 | 疙尹515小林场东台 | 0
943 | 承德供电公司 | 隆化县供电公司 | 汤头沟镇供电所 | 尹家营乡 | 尹家营 | 1503234946 | 疙尹515尹家营小区台 | 0
944 | 承德供电公司 | 隆化县供电公司 | 汤头沟镇供电所 | 尹家营乡 | 西营 | 1503234963 | 疙尹515六道沟门台 | 0
945 | 承德供电公司 | 隆化县供电公司 | 汤头沟镇供电所 | 尹家营乡 | 上京堂 | 1503392173 | 疙尹515小子沟里台 | 0
946 | 承德供电公司 | 隆化县供电公司 | 汤头沟镇供电所 | 尹家营乡 | 大岔沟 | 1503392174 | 疙尹515松树底台 | 0
947 | 承德供电公司 | 隆化县供电公司 | 汤头沟镇供电所 | 尹家营乡 | 麻地沟 | 1601241505025580 | 疙尹515六道沟台1 | 0
948 | 承德供电公司 | 隆化县供电公司 | 汤头沟镇供电所 | 尹家营乡 | 尹家营 | 1601241505027278 | 疙尹515四道沟台1 | 0
949 | 承德供电公司 | 隆化县供电公司 | 汤头沟镇供电所 | 尹家营乡 | 碾子沟 | 1604241905091520 | 尹家营广场台 | 0
950 | 承德供电公司 | 隆化县供电公司 | 汤头沟镇供电所 | 尹家营乡 | 麻地沟 | 1604241905137693 | 下京堂村东台 | 0
951 | 承德供电公司 | 隆化县供电公司 | 汤头沟镇供电所 | 尹家营乡 | 混铁沟 | 1604241905193078 | 麻地沟姜户沟台 | 0
952 | 承德供电公司 | 隆化县供电公司 | 汤头沟镇供电所 | 尹家营乡 | 上京堂村 | 1608243005010543 | 疙尹515孙志沟台 | 0
953 | 承德供电公司 | 隆化县供电公司 | 汤头沟镇供电所 | 尹家营乡 | 尹家营村 | 1608243005012304 | 疙尹515三屋营东台 | 0
954 | 承德供电公司 | 隆化县供电公司 | 汤头沟镇供电所 | 尹家营乡 | 尹家营村 | 1608243005012835 | 尹家营庙前南台 | 0
955 | 承德供电公司 | 隆化县供电公司 | 汤头沟镇供电所 | 尹家营乡 | 尹家营村 | 1608243005013121 | 尹家营庙前北台 | 0
956 | 承德供电公司 | 隆化县供电公司 | 汤头沟镇供电所 | 尹家营乡 | 尹家营村 | 1608243005017293 | 疙尹515尹家营西窑台 | 0
957 | 承德供电公司 | 隆化县供电公司 | 汤头沟镇供电所 | 尹家营乡 | 尹家营村 | 1608243005020017 | 疙尹515张家营南台 | 0
958 | 承德供电公司 | 隆化县供电公司 | 汤头沟镇供电所 | 尹家营乡 | 尹家营村 | 1608243005020322 | 疙尹515尹家营南边地台 | 0
959 | 承德供电公司 | 隆化县供电公司 | 汤头沟镇供电所 | 尹家营乡 | 上京堂 | 0503389803 | 疙尹515上京堂北台1 | 0
960 | 承德供电公司 | 隆化县供电公司 | 隆化郭家屯镇供电所 | 郭家屯镇 | 东屯村 | 1502754163 | 东屯村北场子台 | 0 | 电网_郭镇515 | 0 | 0
961 | 承德供电公司 | 隆化县供电公司 | 隆化郭家屯镇供电所 | 郭家屯镇 | 东屯村 | 1502754166 | 东屯村东街东台 | 0
962 | 承德供电公司 | 隆化县供电公司 | 隆化郭家屯镇供电所 | 郭家屯镇 | 东屯村 | 1502762627 | 东屯村邮局台 | 0
963 | 承德供电公司 | 隆化县供电公司 | 隆化郭家屯镇供电所 | 郭家屯镇 | 东屯村 | 1502762628 | 东屯村家属院台 | 0
964 | 承德供电公司 | 隆化县供电公司 | 隆化郭家屯镇供电所 | 郭家屯镇 | 东屯村 | 1502762629 | 东屯村联中台 | 0
965 | 承德供电公司 | 隆化县供电公司 | 隆化郭家屯镇供电所 | 郭家屯镇 | 东屯村 | 1502762630 | 东屯村东台 | 0
966 | 承德供电公司 | 隆化县供电公司 | 隆化郭家屯镇供电所 | 郭家屯镇 | 东屯村 | 1502762631 | 东屯村中台 | 0
967 | 承德供电公司 | 隆化县供电公司 | 隆化郭家屯镇供电所 | 郭家屯镇 | 东屯村 | 1502797997 | 承德佰宜房地产开发有限公司台 | 0
968 | 承德供电公司 | 隆化县供电公司 | 隆化郭家屯镇供电所 | 郭家屯镇 | 东屯村 | 1502798613 | 东屯村后街台 | 0
969 | 承德供电公司 | 隆化县供电公司 | 隆化郭家屯镇供电所 | 郭家屯镇 | 东屯村 | 1502798617 | 东屯村东街台 | 0
970 | 承德供电公司 | 隆化县供电公司 | 隆化郭家屯镇供电所 | 郭家屯镇 | 东屯村 | 1502970687 | 东屯小河北台 | 0
971 | 承德供电公司 | 隆化县供电公司 | 隆化郭家屯镇供电所 | 郭家屯镇 | 东屯村 | 1503058818 | 东屯村桥南台 | 0
972 | 承德供电公司 | 隆化县供电公司 | 隆化郭家屯镇供电所 | 郭家屯镇 | 东屯村 | 1503068950 | 郭家屯镇政府台1 | 0
973 | 承德供电公司 | 隆化县供电公司 | 隆化郭家屯镇供电所 | 郭家屯镇 | 东屯村 | 1503068951 | 东屯村西台1 | 0
974 | 承德供电公司 | 隆化县供电公司 | 隆化郭家屯镇供电所 | 郭家屯镇 | 东屯村 | 1503348426 | 建安房地产有限公司2号台变台 | 0
975 | 承德供电公司 | 隆化县供电公司 | 隆化郭家屯镇供电所 | 郭家屯镇 | 东屯村 | 1503348427 | 建安房地产有限公司1号台变台 | 0
976 | 承德供电公司 | 隆化县供电公司 | 隆化郭家屯镇供电所 | 郭家屯镇 | 东屯村 | 1503392256 | 郭家屯东屯村家属院东台 | 0
977 | 承德供电公司 | 隆化县供电公司 | 隆化郭家屯镇供电所 | 郭家屯镇 | 东屯村 | 1503392257 | 郭家屯东屯村养路工区公变台 | 0
978 | 承德供电公司 | 隆化县供电公司 | 隆化郭家屯镇供电所 | 郭家屯镇 | 东屯村 | 1503392258 | 郭家屯东屯村北大园台 | 0
979 | 承德供电公司 | 隆化县供电公司 | 隆化郭家屯镇供电所 | 郭家屯镇 | 东屯村 | 1503392259 | 郭家屯东屯村中南台 | 0
980 | 承德供电公司 | 隆化县供电公司 | 隆化郭家屯镇供电所 | 郭家屯镇 | 东屯村 | 1611231905000276 | 建安房地产二期1号变压器台 | 0
981 | 承德供电公司 | 隆化县供电公司 | 隆化郭家屯镇供电所 | 郭家屯镇 | 东屯村 | 1611231905001360 | 建安房地产二期2号变压器台 | 0
982 | 承德供电公司 | 隆化县供电公司 | 隆化郭家屯镇供电所 | 郭家屯镇 | 东屯村 | 1612231705182129 | 东屯村大店主胡同台 | 0
983 | 承德供电公司 | 隆化县供电公司 | 韩麻营镇供电所 | 韩麻营镇 | 铁营村 | 1502725055 | 铁营一组台 | 0 | 电网_海岱沟520 | 0 | 0
984 | 承德供电公司 | 隆化县供电公司 | 韩麻营镇供电所 | 韩麻营镇 | 铁营村 | 1502725056 | 铁营三组台 | 0
985 | 承德供电公司 | 隆化县供电公司 | 韩麻营镇供电所 | 韩麻营镇 | 铁营村 | 1502725057 | 铁营四组台 | 0
986 | 承德供电公司 | 隆化县供电公司 | 茅荆坝乡供电所 | 章吉营镇 | 姚吉营村 | 1502760856 | 姚吉营东台 | 0
987 | 承德供电公司 | 隆化县供电公司 | 茅荆坝乡供电所 | 章吉营镇 | 章吉营村 | 1502760873 | 章吉营乡新民居（学校处） | 0
988 | 承德供电公司 | 隆化县供电公司 | 茅荆坝乡供电所 | 章吉营镇 | 柏子沟村 | 1502761118 | 栢子沟骆驼沟台 | 0
989 | 承德供电公司 | 隆化县供电公司 | 茅荆坝乡供电所 | 章吉营镇 | 柏子沟村 | 1502761119 | 栢子沟南台 | 0
990 | 承德供电公司 | 隆化县供电公司 | 茅荆坝乡供电所 | 章吉营镇 | 柏子沟村 | 1502761121 | 栢子沟西台 | 0
991 | 承德供电公司 | 隆化县供电公司 | 茅荆坝乡供电所 | 章吉营镇 | 柏子沟村 | 1502761122 | 栢子沟村台 | 0
992 | 承德供电公司 | 隆化县供电公司 | 茅荆坝乡供电所 | 章吉营镇 | 姚吉营村 | 1502761123 | 姚吉营西台 | 0
993 | 承德供电公司 | 隆化县供电公司 | 茅荆坝乡供电所 | 章吉营镇 | 姚吉营村 | 1502942677 | 章吉营乡姚吉营水浇地 | 0
994 | 承德供电公司 | 隆化县供电公司 | 茅荆坝乡供电所 | 章吉营镇 | 姚吉营村 | 1503394175 | 章吉营乡姚吉营村北台 | 0
995 | 承德供电公司 | 隆化县供电公司 | 茅荆坝乡供电所 | 章吉营镇 | 章吉营村 | 1503394207 | 章吉营南台新民居 | 0
996 | 承德供电公司 | 隆化县供电公司 | 茅荆坝乡供电所 | 章吉营镇 | 柏子沟村 | 1503400700 | 柏子沟村杨树沟台（新） | 0
997 | 承德供电公司 | 隆化县供电公司 | 韩麻营镇供电所 | 韩麻营镇 | 海岱沟村 | 1503401581 | 海岱沟村北沟台 | 0
998 | 承德供电公司 | 隆化县供电公司 | 韩麻营镇供电所 | 韩麻营镇 | 铁营村 | 1503401582 | 韩麻营镇铁营四组里台 | 0
999 | 承德供电公司 | 隆化县供电公司 | 韩麻营镇供电所 | 韩麻营镇 | 海岱沟村 | 1503401584 | 韩麻营镇砬子沟新台 | 0
1000 | 承德供电公司 | 隆化县供电公司 | 韩麻营镇供电所 | 韩麻营镇 | 海岱沟村 | 1503401585 | 海岱沟东沟台 | 0
1001 | 承德供电公司 | 隆化县供电公司 | 茅荆坝乡供电所 | 章吉营镇 | 姚吉营村 | 1503434615 | 章吉营乡姚吉营村南台 | 0
1002 | 承德供电公司 | 隆化县供电公司 | 韩麻营镇供电所 | 韩麻营镇 | 韩麻营村 | 1503669376 | 韩麻营黄花沟外台 | 0
1003 | 承德供电公司 | 隆化县供电公司 | 茅荆坝乡供电所 | 章吉营镇 | 柏子沟村 | 1601241605045214 | 栢子沟南2台 | 0
1004 | 承德供电公司 | 隆化县供电公司 | 韩麻营镇供电所 | 韩麻营镇 | 铁营村 | 1612231205204351 | 铁营三组东台 | 0
1005 | 承德供电公司 | 隆化县供电公司 | 茅荆坝乡供电所 | 章吉营镇 | 章吉营村 | 0503505361 | 章吉营农场台 | 0
1006 | 承德供电公司 | 隆化县供电公司 | 韩麻营镇供电所 | 韩麻营镇 | 韩麻营村 | 0503579513 | 韩麻营黄花沟新台 | 0
1007 | 承德供电公司 | 隆化县供电公司 | 韩麻营镇供电所 | 韩麻营镇 | 海岱沟村 | 0503580532 | 海岱沟村变台 | 0
1008 | 承德供电公司 | 隆化县供电公司 | 韩麻营镇供电所 | 韩麻营镇 | 海岱沟村 | 0503580533 | 海岱沟南变台 | 0
1009 | 承德供电公司 | 隆化县供电公司 | 韩麻营镇供电所 | 韩麻营镇 | 海岱沟村 | 0503580534 | 海岱沟砬子沟里变台 | 0
1010 | 承德供电公司 | 隆化县供电公司 | 韩麻营镇供电所 | 韩麻营镇 | 海岱沟村 | 0503580535 | 海岱沟何家沟里台 | 0
1011 | 承德供电公司 | 隆化县供电公司 | 韩麻营镇供电所 | 韩麻营镇 | 海岱沟村 | 0503580536 | 海岱沟砬子沟门变台 | 0
1012 | 承德供电公司 | 隆化县供电公司 | 韩麻营镇供电所 | 韩麻营镇 | 海岱沟村 | 0503580537 | 海岱沟四组变台 | 0
1013 | 承德供电公司 | 隆化县供电公司 | 韩麻营镇供电所 | 韩麻营镇 | 海岱沟村 | 0503678354 | 海岱沟中台 | 0
1014 | 承德供电公司 | 隆化县供电公司 | 韩麻营镇供电所 | 韩麻营镇 | 韩麻营村 | 0503678378 | 韩麻营黄花沟里台 | 0
1015 | 承德供电公司 | 隆化县供电公司 | 韩麻营镇供电所 | 韩麻营镇 | 海岱沟村 | 0503678372 | 海岱沟北台 | 0
1016 | 承德供电公司 | 隆化县供电公司 | 韩麻营镇供电所 | 韩麻营镇 | 韩麻营村 | 1502717628 | 韩麻营南台 | 0 | 电网_韩村532 | 0 | 0
1017 | 承德供电公司 | 隆化县供电公司 | 韩麻营镇供电所 | 韩麻营镇 | 韩麻营村 | 1502717629 | 韩麻营东台 | 0
1018 | 承德供电公司 | 隆化县供电公司 | 韩麻营镇供电所 | 韩麻营镇 | 韩麻营村 | 1502717630 | 韩麻营西台 | 0
1019 | 承德供电公司 | 隆化县供电公司 | 韩麻营镇供电所 | 韩麻营镇 | 韩麻营村 | 1503580063 | 韩麻营国税局台 | 0
1020 | 承德供电公司 | 隆化县供电公司 | 韩麻营镇供电所 | 韩麻营镇 | 韩麻营村 | 1612231205207090 | 韩麻营西四台 | 0
1021 | 承德供电公司 | 隆化县供电公司 | 韩麻营镇供电所 | 韩麻营镇 | 韩麻营村 | 0503579514 | 韩麻营西二台 | 0
1022 | 承德供电公司 | 隆化县供电公司 | 韩麻营镇供电所 | 韩麻营镇 | 韩麻营村 | 0503579515 | 韩麻营西一台 | 0
1023 | 承德供电公司 | 隆化县供电公司 | 韩麻营镇供电所 | 韩麻营镇 | 韩麻营村 | 0503579516 | 韩麻营村部台 | 0
1024 | 承德供电公司 | 隆化县供电公司 | 韩麻营镇供电所 | 韩麻营镇 | 韩麻营村 | 0503579517 | 韩麻营北台 | 0
1025 | 承德供电公司 | 隆化县供电公司 | 韩麻营镇供电所 | 韩麻营镇 | 韩麻营村 | 0503579518 | 韩麻营铁路南台 | 0
1026 | 承德供电公司 | 隆化县供电公司 | 韩麻营镇供电所 | 韩麻营镇 | 韩麻营村 | 0503579519 | 韩麻营南一台 | 0
1027 | 承德供电公司 | 隆化县供电公司 | 韩麻营镇供电所 | 韩麻营镇 | 韩麻营村 | 0503579520 | 韩麻营西三台 | 0
1028 | 承德供电公司 | 隆化县供电公司 | 韩麻营镇供电所 | 韩麻营镇 | 韩麻营村 | 0503678377 | 韩麻营蓝天台 | 0
1029 | 承德供电公司 | 隆化县供电公司 | 韩麻营镇供电所 | 韩麻营镇 | 韩三沟门村 | 1502717624 | 韩三沟门台 | 75.065 | 电网_韩三沟门517 | 953.59 | 953.59
1030 | 承德供电公司 | 隆化县供电公司 | 韩麻营镇供电所 | 韩麻营镇 | 韩三沟门村 | 1502989190 | 韩三沟门东台 | 80
1031 | 承德供电公司 | 隆化县供电公司 | 韩麻营镇供电所 | 韩麻营镇 | 韩麻营村 | 1503065554 | 韩麻营供电所台 | 160
1032 | 承德供电公司 | 隆化县供电公司 | 韩麻营镇供电所 | 韩麻营镇 | 韩麻营村 | 1503404072 | 韩麻营新民居 | 320
1033 | 承德供电公司 | 隆化县供电公司 | 韩麻营镇供电所 | 韩麻营镇 | 韩三沟门村 | 0503579071 | 韩三沟门中台 | 109.52
1034 | 承德供电公司 | 隆化县供电公司 | 韩麻营镇供电所 | 韩麻营镇 | 韩三沟门村 | 0503579072 | 韩三沟门北台 | 197.15
1035 | 承德供电公司 | 隆化县供电公司 | 韩麻营镇供电所 | 韩家店乡 | 黑石碳沟村 | 0503579073 | 韩三沟门西台 | 156.55
1036 | 承德供电公司 | 隆化县供电公司 | 韩麻营镇供电所 | 韩麻营镇 | 韩麻营村 | 0503678284 | 韩麻营山后台 | 80
1037 | 承德供电公司 | 隆化县供电公司 | 隆化郭家屯镇供电所 | 韩家店乡 | 老窝铺村 | 1502718169 | 上窑里台 | 0 | 电网_韩西512 | 0 | 0
1038 | 承德供电公司 | 隆化县供电公司 | 隆化郭家屯镇供电所 | 湾沟门乡 | 茶棚村 | 1502758766 | 大坝沟杨木沟门变压器台 | 0
1039 | 承德供电公司 | 隆化县供电公司 | 隆化郭家屯镇供电所 | 韩家店乡 | 榆树林村 | 1502758773 | 下杨树沟变压器台 | 0
1040 | 承德供电公司 | 隆化县供电公司 | 隆化郭家屯镇供电所 | 韩家店乡 | 厂沟村 | 1502759398 | 上铺西湾台变压器 | 0
1041 | 承德供电公司 | 隆化县供电公司 | 隆化郭家屯镇供电所 | 郭家屯镇 | 水泉村 | 1502759738 | 水泉新民居变压器台 | 0
1042 | 承德供电公司 | 隆化县供电公司 | 隆化郭家屯镇供电所 | 郭家屯镇 | 水泉村 | 1502759739 | 梁家湾台 | 0
1043 | 承德供电公司 | 隆化县供电公司 | 隆化郭家屯镇供电所 | 韩家店乡 | 老窝铺村 | 1502759740 | 北亮子台 | 0
1044 | 承德供电公司 | 隆化县供电公司 | 隆化郭家屯镇供电所 | 郭家屯镇 | 小梁村 | 1502759741 | 小梁东变压器台 | 0
1045 | 承德供电公司 | 隆化县供电公司 | 隆化郭家屯镇供电所 | 韩家店乡 | 韩家店村 | 1502759743 | 韩家店桥东变压器台 | 0
1046 | 承德供电公司 | 隆化县供电公司 | 隆化郭家屯镇供电所 | 韩家店乡 | 西底沟村 | 1502759744 | 西底沟门台 | 0
1047 | 承德供电公司 | 隆化县供电公司 | 隆化郭家屯镇供电所 | 韩家店乡 | 八里营村 | 1502759746 | 八里营北台 | 0
1048 | 承德供电公司 | 隆化县供电公司 | 隆化郭家屯镇供电所 | 韩家店乡 | 阿虎沟村 | 1502759747 | 阿虎沟二铺台 | 0
1049 | 承德供电公司 | 隆化县供电公司 | 隆化郭家屯镇供电所 | 韩家店乡 | 西底沟村 | 1502759749 | 西底沟老窝铺台配电变压器 | 0
1050 | 承德供电公司 | 隆化县供电公司 | 隆化郭家屯镇供电所 | 韩家店乡 | 西底沟村 | 1502759750 | 底沟脑台 | 0
1051 | 承德供电公司 | 隆化县供电公司 | 隆化郭家屯镇供电所 | 韩家店乡 | 西底沟村 | 1502759751 | 西窝铺台柱上配电变压器 | 0
1052 | 承德供电公司 | 隆化县供电公司 | 隆化郭家屯镇供电所 | 韩家店乡 | 西底沟村 | 1502759752 | 台子台柱上配电变压器 | 0
1053 | 承德供电公司 | 隆化县供电公司 | 隆化郭家屯镇供电所 | 韩家店乡 | 老窝铺村 | 1502759753 | 南亮子变压器台 | 0
1054 | 承德供电公司 | 隆化县供电公司 | 隆化郭家屯镇供电所 | 韩家店乡 | 老窝铺村 | 1502759754 | 老窝铺变压器台 | 0
1055 | 承德供电公司 | 隆化县供电公司 | 隆化郭家屯镇供电所 | 韩家店乡 | 老窝铺村 | 1502759755 | 官地沟变压器台 | 0
1056 | 承德供电公司 | 隆化县供电公司 | 隆化郭家屯镇供电所 | 韩家店乡 | 韩家店村 | 1502759756 | 头道营北台变压器 | 0
1057 | 承德供电公司 | 隆化县供电公司 | 隆化郭家屯镇供电所 | 韩家店乡 | 韩家店村 | 1502759859 | 韩家店西台变压器 | 0
1058 | 承德供电公司 | 隆化县供电公司 | 隆化郭家屯镇供电所 | 韩家店乡 | 黑石碳沟村 | 1502759860 | 铧子炉变压器台 | 0
1059 | 承德供电公司 | 隆化县供电公司 | 隆化郭家屯镇供电所 | 韩家店乡 | 黑石碳沟村 | 1502759861 | 黑石炭沟头铺变压器台 | 0
1060 | 承德供电公司 | 隆化县供电公司 | 隆化郭家屯镇供电所 | 韩家店乡 | 黑石碳沟村 | 1502759881 | 黑石炭沟二铺变压器台 | 0
1061 | 承德供电公司 | 隆化县供电公司 | 隆化郭家屯镇供电所 | 湾沟门乡 | 沙金堆村 | 1502759883 | 波素沟头铺变压器台 | 0
1062 | 承德供电公司 | 隆化县供电公司 | 隆化郭家屯镇供电所 | 湾沟门乡 | 沙金堆村 | 1502759884 | 波素沟四铺变压器台 | 0
1063 | 承德供电公司 | 隆化县供电公司 | 隆化郭家屯镇供电所 | 湾沟门乡 | 沙金堆村 | 1502759885 | 波素沟二铺变压器台 | 0
1064 | 承德供电公司 | 隆化县供电公司 | 隆化郭家屯镇供电所 | 湾沟门乡 | 沙金堆村 | 1502759886 | 波素沟门变压器台 | 0
1065 | 承德供电公司 | 隆化县供电公司 | 隆化郭家屯镇供电所 | 韩家店乡 | 厂沟村 | 1502759889 | 厂沟吉末营变压器台 | 0
1066 | 承德供电公司 | 隆化县供电公司 | 隆化郭家屯镇供电所 | 韩家店乡 | 厂沟村 | 1502759890 | 厂沟上铺变压器台 | 0
1067 | 承德供电公司 | 隆化县供电公司 | 隆化郭家屯镇供电所 | 韩家店乡 | 厂沟村 | 1502759892 | 营盘变压器台 | 0
1068 | 承德供电公司 | 隆化县供电公司 | 隆化郭家屯镇供电所 | 韩家店乡 | 黑石碳沟村 | 1502759893 | 八梁沟变压器台 | 0
1069 | 承德供电公司 | 隆化县供电公司 | 隆化郭家屯镇供电所 | 韩家店乡 | 黑石碳沟村 | 1502759894 | 黑石碳沟西沟门变压器台 | 0
1070 | 承德供电公司 | 隆化县供电公司 | 隆化郭家屯镇供电所 | 韩家店乡 | 阿虎沟村 | 1502759895 | 阿虎沟上铺变压器 | 0
1071 | 承德供电公司 | 隆化县供电公司 | 隆化郭家屯镇供电所 | 韩家店乡 | 阿虎沟村 | 1502759896 | 阿虎沟三铺台 | 0
1072 | 承德供电公司 | 隆化县供电公司 | 隆化郭家屯镇供电所 | 韩家店乡 | 厂沟村 | 1502759897 | 厂沟村窝棚沟台 | 0
1073 | 承德供电公司 | 隆化县供电公司 | 隆化郭家屯镇供电所 | 韩家店乡 | 韩家店村 | 1502759898 | 头道营南台 | 0
1074 | 承德供电公司 | 隆化县供电公司 | 隆化郭家屯镇供电所 | 韩家店乡 | 八里营村 | 1502759899 | 八里营南台 | 0
1075 | 承德供电公司 | 隆化县供电公司 | 隆化郭家屯镇供电所 | 韩家店乡 | 沙金堆村 | 1502759900 | 沙金堆变压器台 | 0
1076 | 承德供电公司 | 隆化县供电公司 | 隆化郭家屯镇供电所 | 韩家店乡 | 黑石碳沟村 | 1502759901 | 黑石炭沟头铺西台 | 0
1077 | 承德供电公司 | 隆化县供电公司 | 隆化郭家屯镇供电所 | 郭家屯镇 | 水泉村 | 1502759902 | 王晓沟变压器台 | 0
1078 | 承德供电公司 | 隆化县供电公司 | 隆化郭家屯镇供电所 | 韩家店乡 | 老窝铺村 | 1502759904 | 河南营变压器台 | 0
1079 | 承德供电公司 | 隆化县供电公司 | 隆化郭家屯镇供电所 | 郭家屯镇 | 老窝铺村 | 1502759905 | 皮营变压器台 | 0
1080 | 承德供电公司 | 隆化县供电公司 | 隆化郭家屯镇供电所 | 郭家屯镇 | 干沟门村 | 1502759906 | 碾子沟门变压器台 | 0
1081 | 承德供电公司 | 隆化县供电公司 | 隆化郭家屯镇供电所 | 韩家店乡 | 老窝铺村 | 1502759907 | 杨家营变压器台 | 0
1082 | 承德供电公司 | 隆化县供电公司 | 隆化郭家屯镇供电所 | 韩家店乡 | 黑石碳沟村 | 1502761281 | 黑石炭沟三铺变压器台 | 0
1083 | 承德供电公司 | 隆化县供电公司 | 隆化郭家屯镇供电所 | 韩家店乡 | 老窝铺村 | 1502970686 | 老窝铺村北山嘴台 | 0
1084 | 承德供电公司 | 隆化县供电公司 | 隆化郭家屯镇供电所 | 郭家屯镇 | 水泉村 | 1502974781 | 水泉梁家湾北台 | 0
1085 | 承德供电公司 | 隆化县供电公司 | 隆化郭家屯镇供电所 | 韩家店乡 | 阿虎沟村 | 1502974782 | 阿虎沟小北沟台 | 0
1086 | 承德供电公司 | 隆化县供电公司 | 隆化郭家屯镇供电所 | 韩家店乡 | 西底沟村 | 1502990434 | 西底沟村小北沟台 | 0
1087 | 承德供电公司 | 隆化县供电公司 | 隆化郭家屯镇供电所 | 湾沟门乡 | 沙金堆村 | 1503001217 | 波素沟门养殖台 | 0
1088 | 承德供电公司 | 隆化县供电公司 | 隆化郭家屯镇供电所 | 韩家店乡 | 老窝铺村 | 1503001218 | 老窝铺村小南沟门台 | 0
1089 | 承德供电公司 | 隆化县供电公司 | 隆化郭家屯镇供电所 | 韩家店乡 | 厂沟村 | 1503001224 | 厂沟村窝棚沟脑台 | 0
1090 | 承德供电公司 | 隆化县供电公司 | 隆化郭家屯镇供电所 | 郭家屯镇 | 水泉村 | 1503010648 | 水泉村头道河台 | 0
1091 | 承德供电公司 | 隆化县供电公司 | 隆化郭家屯镇供电所 | 韩家店乡 | 西底沟村 | 1503274346 | 西底沟老窝铺西台 | 0
1092 | 承德供电公司 | 隆化县供电公司 | 隆化郭家屯镇供电所 | 韩家店乡 | 西底沟村 | 1503274347 | 西底沟北沟门台 | 0
1093 | 承德供电公司 | 隆化县供电公司 | 隆化郭家屯镇供电所 | 韩家店乡 | 韩家店村 | 1503275537 | 韩家店西店台 | 0
1094 | 承德供电公司 | 隆化县供电公司 | 隆化郭家屯镇供电所 | 韩家店乡 | 厂沟村 | 1503275540 | 厂沟门东台 | 0
1095 | 承德供电公司 | 隆化县供电公司 | 隆化郭家屯镇供电所 | 韩家店乡 | 厂沟村 | 1503275561 | 厂沟营盘南台 | 0
1096 | 承德供电公司 | 隆化县供电公司 | 隆化郭家屯镇供电所 | 韩家店乡 | 沙金堆村 | 1503276007 | 沙金堆北台 | 0
1097 | 承德供电公司 | 隆化县供电公司 | 隆化郭家屯镇供电所 | 韩家店乡 | 韩家店村 | 1503277141 | 韩家店桥西新台 | 0
1098 | 承德供电公司 | 隆化县供电公司 | 隆化郭家屯镇供电所 | 韩家店乡 | 八里营村 | 1503277146 | 八里营东台 | 0
1099 | 承德供电公司 | 隆化县供电公司 | 隆化郭家屯镇供电所 | 韩家店乡 | 老窝铺村 | 1503277159 | 老窝铺小梁东新台 | 0
1100 | 承德供电公司 | 隆化县供电公司 | 隆化郭家屯镇供电所 | 韩家店乡 | 厂沟村 | 1503278628 | 厂沟村厂沟门西台 | 0
1101 | 承德供电公司 | 隆化县供电公司 | 隆化郭家屯镇供电所 | 韩家店乡 | 厂沟村 | 1503278629 | 厂沟村双庙里台 | 0
1102 | 承德供电公司 | 隆化县供电公司 | 隆化郭家屯镇供电所 | 韩家店乡 | 黑石碳沟村 | 1503279244 | 黑石碳沟八梁沟里台 | 0
1103 | 承德供电公司 | 隆化县供电公司 | 隆化郭家屯镇供电所 | 韩家店乡 | 阿虎沟村 | 1503292567 | 阿虎沟门变压器台 | 0
1104 | 承德供电公司 | 隆化县供电公司 | 隆化郭家屯镇供电所 | 韩家店乡 | 阿虎沟村 | 1503348422 | 阿虎沟门搬迁小区变台 | 0
1105 | 承德供电公司 | 隆化县供电公司 | 隆化郭家屯镇供电所 | 韩家店乡 | 老窝铺村 | 1503368504 | 老窝铺村搬迁小区台 | 0
1106 | 承德供电公司 | 隆化县供电公司 | 隆化郭家屯镇供电所 | 韩家店乡 | 沙金堆村 | 1503389066 | 沙金堆搬迁小区台 | 0
1107 | 承德供电公司 | 隆化县供电公司 | 隆化郭家屯镇供电所 | 韩家店乡 | 韩家店村 | 1503392260 | 韩家店村东台 | 0
1108 | 承德供电公司 | 隆化县供电公司 | 隆化郭家屯镇供电所 | 韩家店乡 | 西底沟村 | 1503392261 | 西底沟村西底沟脑北台 | 0
1109 | 承德供电公司 | 隆化县供电公司 | 隆化郭家屯镇供电所 | 韩家店乡 | 西底沟村 | 1503392262 | 西底沟村西窝铺外台 | 0
1110 | 承德供电公司 | 隆化县供电公司 | 隆化郭家屯镇供电所 | 韩家店乡 | 老窝铺村 | 1503392340 | 老窝铺村马蹄沟台 | 0
1111 | 承德供电公司 | 隆化县供电公司 | 隆化郭家屯镇供电所 | 韩家店乡 | 老窝铺村 | 1503392341 | 老窝铺村磨石沟台 | 0
1112 | 承德供电公司 | 隆化县供电公司 | 隆化郭家屯镇供电所 | 韩家店乡 | 八里营村 | 1503392345 | 韩家店乡八里营村东台 | 0
1113 | 承德供电公司 | 隆化县供电公司 | 隆化郭家屯镇供电所 | 韩家店乡 | 老窝铺村 | 1503392346 | 老窝铺村老窝铺东台 | 0
1114 | 承德供电公司 | 隆化县供电公司 | 隆化郭家屯镇供电所 | 韩家店乡 | 韩家店村 | 1503393264 | 韩家店中台 | 0
1115 | 承德供电公司 | 隆化县供电公司 | 隆化郭家屯镇供电所 | 韩家店乡 | 厂沟村 | 1503393281 | 厂沟吉末营里台 | 0
1116 | 承德供电公司 | 隆化县供电公司 | 隆化郭家屯镇供电所 | 韩家店乡 | 阿虎沟村 | 1503399968 | 阿虎沟村阿虎沟门南台 | 0
1117 | 承德供电公司 | 隆化县供电公司 | 隆化郭家屯镇供电所 | 韩家店乡 | 老窝铺村 | 1503399969 | 老窝铺村南亮子东台 | 0
1118 | 承德供电公司 | 隆化县供电公司 | 隆化郭家屯镇供电所 | 韩家店乡 | 黑石碳沟村 | 1601241205009301 | 黑石碳沟八梁沟中台 | 0
1119 | 承德供电公司 | 隆化县供电公司 | 隆化郭家屯镇供电所 | 韩家店乡 | 韩家店村 | 1601241105043414 | 头道营冰沟门台 | 0
1120 | 承德供电公司 | 隆化县供电公司 | 隆化郭家屯镇供电所 | 韩家店乡 | 西底沟村 | 1601241205018831 | 西底沟村老窝铺东台 | 0
1121 | 承德供电公司 | 隆化县供电公司 | 隆化郭家屯镇供电所 | 韩家店乡 | 黑石碳沟村 | 1604242305209241 | 铧子炉西台 | 0
1122 | 承德供电公司 | 隆化县供电公司 | 隆化郭家屯镇供电所 | 韩家店乡 | 西底沟村 | 1604242305211916 | 西底沟西窝铺河东台 | 0
1123 | 承德供电公司 | 隆化县供电公司 | 隆化郭家屯镇供电所 | 郭家屯镇 | 水泉村 | 1604242505236684 | 水泉大槽子沟台 | 0
1124 | 承德供电公司 | 隆化县供电公司 | 隆化郭家屯镇供电所 | 韩家店乡 | 老窝铺村 | 1604242505238376 | 老窝铺小梁东东台 | 0
1125 | 承德供电公司 | 隆化县供电公司 | 隆化郭家屯镇供电所 | 韩家店乡 | 西底沟村 | 1609240605041931 | 韩家店乡西底沟门西台 | 0
1126 | 承德供电公司 | 隆化县供电公司 | 隆化郭家屯镇供电所 | 韩家店乡 | 头道营村 | 1609240605041935 | 韩家店乡头道营南1台 | 0
1127 | 承德供电公司 | 隆化县供电公司 | 隆化郭家屯镇供电所 | 湾沟门乡 | 沙金堆村 | 1609240605043222 | 湾沟门乡沙金堆新台 | 0
1128 | 承德供电公司 | 隆化县供电公司 | 隆化郭家屯镇供电所 | 韩家店乡 | 西底沟村 | 1609240605043226 | 韩家店乡西底沟西窝铺中台 | 0
1129 | 承德供电公司 | 隆化县供电公司 | 隆化郭家屯镇供电所 | 韩家店乡 | 韩家店村 | 1609240605044200 | 韩家店乡韩家店桥东南台 | 0
1130 | 承德供电公司 | 隆化县供电公司 | 隆化郭家屯镇供电所 | 韩家店乡 | 榆树林村 | 1609240605044204 | 韩家店乡下杨树沟新台 | 0
1131 | 承德供电公司 | 隆化县供电公司 | 隆化郭家屯镇供电所 | 韩家店乡 | 老窝铺村 | 1609240605047070 | 韩家店乡北山嘴西台 | 0
1132 | 承德供电公司 | 隆化县供电公司 | 隆化郭家屯镇供电所 | 韩家店乡 | 韩家店村 | 1609240605047074 | 韩家店乡韩家店东南台 | 0
1133 | 承德供电公司 | 隆化县供电公司 | 隆化郭家屯镇供电所 | 韩家店乡 | 八里营村 | 1609240705011865 | 韩家店乡八里营滦河边台 | 0
1134 | 承德供电公司 | 隆化县供电公司 | 隆化郭家屯镇供电所 | 韩家店乡 | 西底沟村 | 0503669067 | 西底沟二铺新台 | 0
1135 | 承德供电公司 | 隆化县供电公司 | 隆化郭家屯镇供电所 | 韩家店乡 | 厂沟村 | 0503669068 | 厂沟老爷庙新台 | 0
1136 | 承德供电公司 | 隆化县供电公司 | 隆化郭家屯镇供电所 | 郭家屯镇 | 水泉村 | 0503677517 | 水泉村头道河东台 | 0
1137 | 承德供电公司 | 隆化县供电公司 | 隆化郭家屯镇供电所 | 韩家店乡 | 黑石碳沟村 | 0503678381 | 黑石碳沟三铺新台 | 0
1138 | 承德供电公司 | 隆化县供电公司 | 隆化郭家屯镇供电所 | 韩家店乡 | 老窝铺村 | 0503678384 | 河南营东台 | 0
1139 | 承德供电公司 | 隆化县供电公司 | 隆化郭家屯镇供电所 | 韩家店乡 | 榆树林村 | 0503678398 | 下杨树沟新台 | 0
1140 | 承德供电公司 | 隆化县供电公司 | 隆化郭家屯镇供电所 | 韩家店乡 | 黑石碳沟村 | 0503678415 | 黑石碳沟西沟门新台 | 0
1141 | 承德供电公司 | 隆化县供电公司 | 隆化郭家屯镇供电所 | 郭家屯镇 | 河北村 | 1502759909 | 萝卜沟门台 | 0 | 电网_河北513 | 0 | 0
1142 | 承德供电公司 | 隆化县供电公司 | 隆化郭家屯镇供电所 | 郭家屯镇 | 河北村 | 1502759910 | 河北一组台变压器 | 0
1143 | 承德供电公司 | 隆化县供电公司 | 隆化郭家屯镇供电所 | 郭家屯镇 | 河北村 | 1503279204 | 河北村河北二组台 | 0
1144 | 承德供电公司 | 隆化县供电公司 | 隆化郭家屯镇供电所 | 郭家屯镇 | 河北村 | 1503348433 | 河北搬迁小区变台 | 0
1145 | 承德供电公司 | 隆化县供电公司 | 隆化郭家屯镇供电所 | 郭家屯镇 | 河北村 | 1503399964 | 河北村萝卜沟门东台 | 0
1146 | 承德供电公司 | 隆化县供电公司 | 隆化郭家屯镇供电所 | 郭家屯镇 | 东屯村 | 0503642934 | 东尚房地产台 | 0
1147 | 承德供电公司 | 隆化县供电公司 | 茅荆坝乡供电所 | 荒地镇 | 梁底村 | 1502722087 | 荒地乡梁底村台 | 0 | 电网_荒大512线路 | 0 | 0
1148 | 承德供电公司 | 隆化县供电公司 | 茅荆坝乡供电所 | 荒地镇 | 梁底村 | 1502754606 | 梁底东沟新民居 | 0
1149 | 承德供电公司 | 隆化县供电公司 | 茅荆坝乡供电所 | 荒地镇 | 东村 | 1502760808 | 荒地乡东村四道沟台 | 0
1150 | 承德供电公司 | 隆化县供电公司 | 茅荆坝乡供电所 | 荒地镇 | 东村 | 1502760809 | 东村大台沟台 | 0
1151 | 承德供电公司 | 隆化县供电公司 | 茅荆坝乡供电所 | 荒地镇 | 东村 | 1502760810 | 荒地乡东村西台 | 0
1152 | 承德供电公司 | 隆化县供电公司 | 茅荆坝乡供电所 | 荒地镇 | 东村 | 1502760811 | 荒地乡东村东台 | 0
1153 | 承德供电公司 | 隆化县供电公司 | 茅荆坝乡供电所 | 荒地镇 | 梁底村 | 1502760813 | 荒地乡云盘沟台配电变压器 | 0
1154 | 承德供电公司 | 隆化县供电公司 | 茅荆坝乡供电所 | 荒地镇 | 梁底村 | 1502760814 | 荒地乡东沟外台 | 0
1155 | 承德供电公司 | 隆化县供电公司 | 茅荆坝乡供电所 | 荒地镇 | 梁底村 | 1502760815 | 荒地乡赵家沟外台配电变压器 | 0
1156 | 承德供电公司 | 隆化县供电公司 | 茅荆坝乡供电所 | 荒地镇 | 梁底村 | 1502760816 | 荒地乡东沟台 | 0
1157 | 承德供电公司 | 隆化县供电公司 | 茅荆坝乡供电所 | 荒地镇 | 西村 | 1502761063 | 荒地乡西村村台 | 0
1158 | 承德供电公司 | 隆化县供电公司 | 茅荆坝乡供电所 | 荒地镇 | 西村 | 1502761064 | 荒地乡西村东台配电变压器 | 0
1159 | 承德供电公司 | 隆化县供电公司 | 茅荆坝乡供电所 | 荒地镇 | 梁底村 | 1503030804 | 荒地乡卓峰草莓地柱上变压器 | 0
1160 | 承德供电公司 | 隆化县供电公司 | 茅荆坝乡供电所 | 荒地镇 | 东村 | 1503081248 | 马家庄园柱上变压器 | 0
1161 | 承德供电公司 | 隆化县供电公司 | 茅荆坝乡供电所 | 荒地镇 | 梁底村 | 1503394205 | 梁底村赵家沟外台区新建 | 0
1162 | 承德供电公司 | 隆化县供电公司 | 茅荆坝乡供电所 | 荒地镇 | 梁底村 | 1503394212 | 梁底村南沟台区新建 | 0
1163 | 承德供电公司 | 隆化县供电公司 | 茅荆坝乡供电所 | 荒地镇 | 梁底村 | 1503394228 | 梁底村东台区新建 | 0
1164 | 承德供电公司 | 隆化县供电公司 | 茅荆坝乡供电所 | 荒地镇 | 梁底村 | 1503394232 | 梁底村东沟外台区新建 | 0
1165 | 承德供电公司 | 隆化县供电公司 | 茅荆坝乡供电所 | 荒地镇 | 东村 | 1601241605043350 | 东村东2台 | 0
1166 | 承德供电公司 | 隆化县供电公司 | 茅荆坝乡供电所 | 荒地镇 | 西村 | 1601241605045703 | 西村东2台 | 0
1167 | 承德供电公司 | 隆化县供电公司 | 茅荆坝乡供电所 | 荒地镇 | 梁底村 | 0503541551 | 赵家沟台新 | 0
1168 | 承德供电公司 | 隆化县供电公司 | 茅荆坝乡供电所 | 七家镇 | 西三十家子村 | 1502760416 | 三十家子北台（调） | 0 | 电网_荒地518线路 | 0 | 0
1169 | 承德供电公司 | 隆化县供电公司 | 茅荆坝乡供电所 | 七家镇 | 西道村 | 1502760799 | 七家镇西道村台 | 0
1170 | 承德供电公司 | 隆化县供电公司 | 茅荆坝乡供电所 | 七家镇 | 西道村 | 1502760800 | 西道东沟台配电变压器 | 0
1171 | 承德供电公司 | 隆化县供电公司 | 茅荆坝乡供电所 | 七家镇 | 西地村 | 1502760818 | 七家镇黄旗道台配电变压器 | 0
1172 | 承德供电公司 | 隆化县供电公司 | 茅荆坝乡供电所 | 七家镇 | 西地村 | 1502760819 | 七家镇战家沟台配电变压器 | 0
1173 | 承德供电公司 | 隆化县供电公司 | 茅荆坝乡供电所 | 七家镇 | 西地村 | 1502760820 | 牟家沟杨树沟台 | 0
1174 | 承德供电公司 | 隆化县供电公司 | 茅荆坝乡供电所 | 七家镇 | 西地村 | 1502760821 | 七家镇牟家沟台配电变压器 | 0
1175 | 承德供电公司 | 隆化县供电公司 | 茅荆坝乡供电所 | 七家镇 | 西地村 | 1502760822 | 七家镇西地台柱上变压器 | 0
1176 | 承德供电公司 | 隆化县供电公司 | 茅荆坝乡供电所 | 七家镇 | 七家村 | 1502760823 | 七家镇七家西台配电变压器 | 0
1177 | 承德供电公司 | 隆化县供电公司 | 茅荆坝乡供电所 | 七家镇 | 七家村 | 1502760824 | 七家建厂沟配电变压器 | 0
1178 | 承德供电公司 | 隆化县供电公司 | 茅荆坝乡供电所 | 七家镇 | 南营村 | 1502760825 | 七家南营村台 | 0
1179 | 承德供电公司 | 隆化县供电公司 | 茅荆坝乡供电所 | 七家镇 | 南营村 | 1502760826 | 南营来宝沟台 | 0
1180 | 承德供电公司 | 隆化县供电公司 | 茅荆坝乡供电所 | 七家镇 | 刘家沟村 | 1502761047 | 刘家沟村台 | 0
1181 | 承德供电公司 | 隆化县供电公司 | 茅荆坝乡供电所 | 七家镇 | 刘家沟村 | 1502761048 | 何家沟里台 | 0
1182 | 承德供电公司 | 隆化县供电公司 | 茅荆坝乡供电所 | 七家镇 | 刘家沟村 | 1502761049 | 东付家沟台配电变压器 | 0
1183 | 承德供电公司 | 隆化县供电公司 | 茅荆坝乡供电所 | 七家镇 | 西三十家子村 | 1502761050 | 三十家子西付家沟配电变压器 | 0
1184 | 承德供电公司 | 隆化县供电公司 | 茅荆坝乡供电所 | 七家镇 | 西三十家子村 | 1502761051 | 冯线沟台 | 0
1185 | 承德供电公司 | 隆化县供电公司 | 茅荆坝乡供电所 | 七家镇 | 西三十家子村 | 1502761052 | 三十家子老虎沟台 | 0
1186 | 承德供电公司 | 隆化县供电公司 | 茅荆坝乡供电所 | 七家镇 | 西三十家子村 | 1502761053 | 三十家子河西台（调） | 0
1187 | 承德供电公司 | 隆化县供电公司 | 茅荆坝乡供电所 | 七家镇 | 西三十家子村 | 1502761054 | 三十家子南台 | 0
1188 | 承德供电公司 | 隆化县供电公司 | 茅荆坝乡供电所 | 七家镇 | 七家村 | 1502761057 | 七家中台 | 0
1189 | 承德供电公司 | 隆化县供电公司 | 茅荆坝乡供电所 | 七家镇 | 七家村 | 1502761058 | 七家东台 | 0
1190 | 承德供电公司 | 隆化县供电公司 | 茅荆坝乡供电所 | 七家镇 | 刘家沟村 | 1502761059 | 七家镇何家沟外台 | 0
1191 | 承德供电公司 | 隆化县供电公司 | 茅荆坝乡供电所 | 七家镇 | 刘家沟村 | 1502761060 | 刘家沟新民居 | 0
1192 | 承德供电公司 | 隆化县供电公司 | 茅荆坝乡供电所 | 七家镇 | 西三十家子村 | 1502761061 | 三十家子新民居 | 0
1193 | 承德供电公司 | 隆化县供电公司 | 茅荆坝乡供电所 | 七家镇 | 西道村 | 1502762305 | 西道新民居配电变压器 | 0
1194 | 承德供电公司 | 隆化县供电公司 | 茅荆坝乡供电所 | 七家镇 | 南营村 | 1502893618 | 七家南营村水台 | 0
1195 | 承德供电公司 | 隆化县供电公司 | 茅荆坝乡供电所 | 七家镇 | 西道村 | 1502893619 | 七家镇西道水台 | 0
1196 | 承德供电公司 | 隆化县供电公司 | 茅荆坝乡供电所 | 七家镇 | 西三十家子村 | 1502893620 | 三十家子草莓地台 | 0
1197 | 承德供电公司 | 隆化县供电公司 | 茅荆坝乡供电所 | 七家镇 | 西三十家子村 | 1502942674 | 七家镇三十家子南水台 | 0
1198 | 承德供电公司 | 隆化县供电公司 | 茅荆坝乡供电所 | 七家镇 | 南营村 | 1503030809 | 七家镇南营村北水台 | 0
1199 | 承德供电公司 | 隆化县供电公司 | 茅荆坝乡供电所 | 七家镇 | 七家村 | 1503030810 | 七家村南水台 | 0
1200 | 承德供电公司 | 隆化县供电公司 | 茅荆坝乡供电所 | 七家镇 | 南营村 | 1503040472 | 南营光伏并网变压器 | 0
1201 | 承德供电公司 | 隆化县供电公司 | 茅荆坝乡供电所 | 茅荆坝乡 | 茅荆坝村 | 1503308063 | 承德供电公司高速公路50号B充电桩出线间隔配电变压器 | 0
1202 | 承德供电公司 | 隆化县供电公司 | 茅荆坝乡供电所 | 茅荆坝乡 | 茅荆坝村 | 1503308066 | 承德供电公司高速公路50号A充电桩出线间隔配电变压器 | 0
1203 | 承德供电公司 | 隆化县供电公司 | 茅荆坝乡供电所 | 七家镇 | 七家村 | 1503313903 | 七家镇南台 | 0
1204 | 承德供电公司 | 隆化县供电公司 | 茅荆坝乡供电所 | 七家镇 | 西三十家子村 | 1503344361 | 隆化县七家镇西三十家子村小区出线间隔配电变压器 | 0
1205 | 承德供电公司 | 隆化县供电公司 | 茅荆坝乡供电所 | 七家镇 | 西地村 | 1503394191 | 西地村战家沟外台区新建 | 0
1206 | 承德供电公司 | 隆化县供电公司 | 茅荆坝乡供电所 | 七家镇 | 西地村 | 1503394192 | 西地村苇子沟门台区新建 | 0
1207 | 承德供电公司 | 隆化县供电公司 | 茅荆坝乡供电所 | 七家镇 | 西地村 | 1503394193 | 牟家沟里台区新建 | 0
1208 | 承德供电公司 | 隆化县供电公司 | 茅荆坝乡供电所 | 七家镇 | 西地村 | 1503394194 | 牟家沟二组台区新建 | 0
1209 | 承德供电公司 | 隆化县供电公司 | 茅荆坝乡供电所 | 七家镇 | 西地村 | 1503394195 | 西地村北台区新建 | 0
1210 | 承德供电公司 | 隆化县供电公司 | 茅荆坝乡供电所 | 七家镇 | 西道村 | 1503394197 | 西道村南台区新建 | 0
1211 | 承德供电公司 | 隆化县供电公司 | 茅荆坝乡供电所 | 七家镇 | 七家村 | 1503394198 | 七家村南2台 | 0
1212 | 承德供电公司 | 隆化县供电公司 | 茅荆坝乡供电所 | 七家镇 | 西地村 | 1503394199 | 黄旗道村中台区新建 | 0
1213 | 承德供电公司 | 隆化县供电公司 | 茅荆坝乡供电所 | 七家镇 | 西地村 | 1503394202 | 黄旗道南沟台 | 0
1214 | 承德供电公司 | 隆化县供电公司 | 茅荆坝乡供电所 | 七家镇 | 七家村 | 1503394210 | 七家村新民居台区新建 | 0
1215 | 承德供电公司 | 隆化县供电公司 | 茅荆坝乡供电所 | 七家镇 | 南营村 | 1503394215 | 七家村南营台区新建 | 0
1216 | 承德供电公司 | 隆化县供电公司 | 茅荆坝乡供电所 | 七家镇 | 西地村 | 1503394257 | 西地村光伏扶贫电站 | 0
1217 | 承德供电公司 | 隆化县供电公司 | 茅荆坝乡供电所 | 七家镇 | 西三十家子村 | 1503400716 | 三十家子村西沟台新建 | 0
1218 | 承德供电公司 | 隆化县供电公司 | 茅荆坝乡供电所 | 七家镇 | 刘家沟村 | 1604241705237713 | 东付家沟外台 | 0
1219 | 承德供电公司 | 隆化县供电公司 | 茅荆坝乡供电所 | 七家镇 | 西三十家子村 | 1604241705247897 | 三十家子南2台 | 0
1220 | 承德供电公司 | 隆化县供电公司 | 茅荆坝乡供电所 | 七家镇 | 西三十家子村 | 1609240405023215 | 三十家子北2台 | 0
1221 | 承德供电公司 | 隆化县供电公司 | 茅荆坝乡供电所 | 七家镇 | 西地村 | 1609240405028913 | 西地村杨树沟2台 | 0
1222 | 承德供电公司 | 隆化县供电公司 | 茅荆坝乡供电所 | 七家镇 | 西道村 | 0503666131 | 西道东沟里台 | 0
1223 | 承德供电公司 | 隆化县供电公司 | 茅荆坝乡供电所 | 七家镇 | 西地村 | 0503678303 | 西地村苇子沟2台 | 0
1224 | 承德供电公司 | 隆化县供电公司 | 茅荆坝乡供电所 | 荒地镇 | 小后沟村 | 1502760415 | 小后沟村台（调） | 0 | 电网_荒二511线路 | 0 | 0
1225 | 承德供电公司 | 隆化县供电公司 | 茅荆坝乡供电所 | 荒地镇 | 二道湾村 | 1502760656 | 二道湾村台配电变压器 | 0
1226 | 承德供电公司 | 隆化县供电公司 | 茅荆坝乡供电所 | 荒地镇 | 滦家湾村 | 1502760657 | 滦家湾西沟台配电变压器 | 0
1227 | 承德供电公司 | 隆化县供电公司 | 茅荆坝乡供电所 | 荒地镇 | 西村 | 1502760658 | 北厂子台配电变压器 | 0
1228 | 承德供电公司 | 隆化县供电公司 | 茅荆坝乡供电所 | 荒地镇 | 上官营村 | 1502760661 | 上官营村台配电变压器 | 0
1229 | 承德供电公司 | 隆化县供电公司 | 茅荆坝乡供电所 | 荒地镇 | 大后沟村 | 1502760662 | 东沟门外台配电变压器 | 0
1230 | 承德供电公司 | 隆化县供电公司 | 茅荆坝乡供电所 | 荒地镇 | 大后沟村 | 1502760663 | 下河套台配电变压器 | 0
1231 | 承德供电公司 | 隆化县供电公司 | 茅荆坝乡供电所 | 荒地镇 | 石虎沟门村 | 1502760666 | 马栅子台配电变压器 | 0
1232 | 承德供电公司 | 隆化县供电公司 | 茅荆坝乡供电所 | 荒地镇 | 石虎沟门村 | 1502760667 | 石虎沟门台配电变压器 | 0
1233 | 承德供电公司 | 隆化县供电公司 | 茅荆坝乡供电所 | 荒地镇 | 岭沟门村 | 1502760668 | 荒二511线路黑沟门台 | 0
1234 | 承德供电公司 | 隆化县供电公司 | 茅荆坝乡供电所 | 荒地镇 | 岭沟门村 | 1502760669 | 前坡台配电变压器 | 0
1235 | 承德供电公司 | 隆化县供电公司 | 茅荆坝乡供电所 | 荒地镇 | 岭沟门村 | 1502760670 | 岭沟门台配电变压器 | 0
1236 | 承德供电公司 | 隆化县供电公司 | 茅荆坝乡供电所 | 荒地镇 | 滦家湾村 | 1502760671 | 滦家湾老局子台配电变压器 | 0
1237 | 承德供电公司 | 隆化县供电公司 | 茅荆坝乡供电所 | 荒地镇 | 二道湾村 | 1502760672 | 二道湾小东沟台配电变压器 | 0
1238 | 承德供电公司 | 隆化县供电公司 | 茅荆坝乡供电所 | 荒地镇 | 小后沟村 | 1502760817 | 西梨树沟台（调） | 0
1239 | 承德供电公司 | 隆化县供电公司 | 茅荆坝乡供电所 | 荒地镇 | 上官营村 | 1502761067 | 上官营北台配电变压器 | 0
1240 | 承德供电公司 | 隆化县供电公司 | 茅荆坝乡供电所 | 荒地镇 | 大后沟村 | 1502761069 | 东沟门里台配电变压器 | 0
1241 | 承德供电公司 | 隆化县供电公司 | 茅荆坝乡供电所 | 荒地镇 | 大后沟村 | 1502761071 | 湖汰沟大南沟台配电变压器 | 0
1242 | 承德供电公司 | 隆化县供电公司 | 茅荆坝乡供电所 | 荒地镇 | 茅吉口村 | 1502761072 | 茅吉口村台配电变压器 | 0
1243 | 承德供电公司 | 隆化县供电公司 | 茅荆坝乡供电所 | 荒地镇 | 茅吉口村 | 1502761073 | 石洞子沟台配电变压器 | 0
1244 | 承德供电公司 | 隆化县供电公司 | 茅荆坝乡供电所 | 荒地镇 | 小后沟村 | 1502762306 | 小后沟北沟台（调） | 0
1245 | 承德供电公司 | 隆化县供电公司 | 茅荆坝乡供电所 | 荒地镇 | 大后沟村 | 1502762308 | 西碾沟台配电变压器 | 0
1246 | 承德供电公司 | 隆化县供电公司 | 茅荆坝乡供电所 | 荒地镇 | 大后沟村 | 1502762309 | 大后沟头道营 | 0
1247 | 承德供电公司 | 隆化县供电公司 | 茅荆坝乡供电所 | 荒地镇 | 大后沟村 | 1502762310 | 大后沟湖汰沟二营台 | 0
1248 | 承德供电公司 | 隆化县供电公司 | 茅荆坝乡供电所 | 荒地镇 | 滦家湾村 | 1502798647 | 荒二511滦家湾湾子台 | 0
1249 | 承德供电公司 | 隆化县供电公司 | 茅荆坝乡供电所 | 荒地镇 | 上官营村 | 1502893592 | 上官营宇阳种植台 | 0
1250 | 承德供电公司 | 隆化县供电公司 | 茅荆坝乡供电所 | 荒地镇 | 大后沟村 | 1502893593 | 大后沟老黄沟台 | 0
1251 | 承德供电公司 | 隆化县供电公司 | 茅荆坝乡供电所 | 荒地镇 | 滦家湾村 | 1502893594 | 栾家湾西沟外台 | 0
1252 | 承德供电公司 | 隆化县供电公司 | 茅荆坝乡供电所 | 荒地镇 | 大后沟村 | 1502942672 | 荒地乡大后沟北台 | 0
1253 | 承德供电公司 | 隆化县供电公司 | 茅荆坝乡供电所 | 荒地镇 | 大后沟村 | 1502995034 | 大后沟村台1 | 0
1254 | 承德供电公司 | 隆化县供电公司 | 茅荆坝乡供电所 | 荒地镇 | 滦家湾村 | 1502995749 | 滦家湾二道沟台柱上变压器 | 0
1255 | 承德供电公司 | 隆化县供电公司 | 茅荆坝乡供电所 | 荒地镇 | 大后沟村 | 1503004482 | 大后沟井北台柱上变压器 | 0
1256 | 承德供电公司 | 隆化县供电公司 | 茅荆坝乡供电所 | 荒地镇 | 石虎沟门村 | 1503394183 | 石虎沟门村台区新建 | 0
1257 | 承德供电公司 | 隆化县供电公司 | 茅荆坝乡供电所 | 荒地镇 | 石虎沟门村 | 1503394184 | 马栅子东台区新建 | 0
1258 | 承德供电公司 | 隆化县供电公司 | 茅荆坝乡供电所 | 荒地镇 | 茅吉口村 | 1503394185 | 石洞沟台区新建 | 0
1259 | 承德供电公司 | 隆化县供电公司 | 茅荆坝乡供电所 | 荒地镇 | 茅吉口村 | 1503394186 | 马圈子台区新建 | 0
1260 | 承德供电公司 | 隆化县供电公司 | 茅荆坝乡供电所 | 荒地镇 | 茅吉口村 | 1503394187 | 茅吉口村二组台区新建 | 0
1261 | 承德供电公司 | 隆化县供电公司 | 茅荆坝乡供电所 | 荒地镇 | 茅吉口村 | 1503394188 | 茅吉口村东台区新建 | 0
1262 | 承德供电公司 | 隆化县供电公司 | 茅荆坝乡供电所 | 荒地镇 | 岭沟门村 | 1503394189 | 岭沟门村台区新建 | 0
1263 | 承德供电公司 | 隆化县供电公司 | 茅荆坝乡供电所 | 荒地镇 | 大后沟村 | 1503394190 | 大后沟村东台区新建 | 0
1264 | 承德供电公司 | 隆化县供电公司 | 茅荆坝乡供电所 | 荒地镇 | 滦家湾村 | 1503400807 | 荒二老局子村台区新建 | 0
1265 | 承德供电公司 | 隆化县供电公司 | 茅荆坝乡供电所 | 荒地镇 | 西村 | 1503403552 | 丰产方技改台 | 0
1266 | 承德供电公司 | 隆化县供电公司 | 茅荆坝乡供电所 | 荒地镇 | 大后沟村 | 1604241705237645 | 东沟门外2台 | 0
1267 | 承德供电公司 | 隆化县供电公司 | 茅荆坝乡供电所 | 荒地镇 | 石虎沟门村 | 1604241705238093 | 石虎沟门东台 | 0
1268 | 承德供电公司 | 隆化县供电公司 | 茅荆坝乡供电所 | 荒地镇 | 东沟门 | 1609240405036198 | 东沟门村里2台 | 0
1269 | 承德供电公司 | 隆化县供电公司 | 茅荆坝乡供电所 | 荒地镇 | 石虎沟门村 | 1609240405038312 | 石虎沟门村2台 | 0
1270 | 承德供电公司 | 隆化县供电公司 | 茅荆坝乡供电所 | 荒地镇 | 上官营村 | 1609240405038316 | 上官营村北2台 | 0
1271 | 承德供电公司 | 隆化县供电公司 | 茅荆坝乡供电所 | 荒地镇 | 小后沟村 | 1609240405039811 | 西梨树沟2台 | 0
1272 | 承德供电公司 | 隆化县供电公司 | 茅荆坝乡供电所 | 荒地镇 | 上官营村 | 1609240405041802 | 上官营村2台 | 0
1273 | 承德供电公司 | 隆化县供电公司 | 茅荆坝乡供电所 | 荒地镇 | 二道湾村 | 1611231005003706 | 二道湾村南台 | 0
1274 | 承德供电公司 | 隆化县供电公司 | 茅荆坝乡供电所 | 荒地镇 | 西村 | 0503544654 | 荒地新民居 | 0
1275 | 承德供电公司 | 隆化县供电公司 | 茅荆坝乡供电所 | 荒地镇 | 西村 | 0503666130 | 丰产方西台 | 0
1276 | 承德供电公司 | 隆化县供电公司 | 茅荆坝乡供电所 | 荒地镇 | 小后沟村 | 0503666129 | 小后沟外台 | 0
1277 | 承德供电公司 | 隆化县供电公司 | 蓝旗镇供电所 | 蓝旗镇 | 蓝旗村 | 1502718171 | 蓝旗东沟门 | 0 | 电网_蓝北515线路 | 0 | 0
1278 | 承德供电公司 | 隆化县供电公司 | 蓝旗镇供电所 | 蓝旗镇 | 北沟村 | 1502718172 | 北沟马鞍山 | 0
1279 | 承德供电公司 | 隆化县供电公司 | 蓝旗镇供电所 | 蓝旗镇 | 北沟村 | 1502718173 | 北沟外台 | 0
1280 | 承德供电公司 | 隆化县供电公司 | 蓝旗镇供电所 | 蓝旗镇 | 北沟村 | 1502718174 | 北沟里台 | 0
1281 | 承德供电公司 | 隆化县供电公司 | 蓝旗镇供电所 | 蓝旗镇 | 大营村 | 1502718176 | 大营七组 | 0
1282 | 承德供电公司 | 隆化县供电公司 | 蓝旗镇供电所 | 蓝旗镇 | 大营村 | 1502718177 | 大营八组 | 0
1283 | 承德供电公司 | 隆化县供电公司 | 蓝旗镇供电所 | 蓝旗镇 | 蓝旗村 | 1502718178 | 蓝旗七九组 | 0
1284 | 承德供电公司 | 隆化县供电公司 | 蓝旗镇供电所 | 蓝旗镇 | 蓝旗村 | 1502718179 | 蓝旗村台 | 0
1285 | 承德供电公司 | 隆化县供电公司 | 蓝旗镇供电所 | 蓝旗镇 | 蓝旗村 | 1502718180 | 蓝旗五组台 | 0
1286 | 承德供电公司 | 隆化县供电公司 | 蓝旗镇供电所 | 蓝旗镇 | 蓝旗村 | 1502718181 | 蓝旗四组台 | 0
1287 | 承德供电公司 | 隆化县供电公司 | 蓝旗镇供电所 | 蓝旗镇 | 蓝旗村 | 1502718182 | 机关台 | 0
1288 | 承德供电公司 | 隆化县供电公司 | 蓝旗镇供电所 | 蓝旗镇 | 蓝旗村 | 1502718183 | 蓝旗三组台 | 0
1289 | 承德供电公司 | 隆化县供电公司 | 蓝旗镇供电所 | 蓝旗镇 | 蓝旗村 | 1502718184 | 杜岱沟台 | 0
1290 | 承德供电公司 | 隆化县供电公司 | 蓝旗镇供电所 | 蓝旗镇 | 巴宝沟 | 1502718222 | 巴宝沟台 | 0
1291 | 承德供电公司 | 隆化县供电公司 | 蓝旗镇供电所 | 蓝旗镇 | 蓝旗村 | 1502798476 | 蓝旗供电所台 | 0
1292 | 承德供电公司 | 隆化县供电公司 | 蓝旗镇供电所 | 蓝旗镇 | 蓝旗村 | 1503392226 | 蓝旗东台 | 0
1293 | 承德供电公司 | 隆化县供电公司 | 蓝旗镇供电所 | 蓝旗镇 | 蓝旗村 | 1503392227 | 蓝旗村西台 | 0
1294 | 承德供电公司 | 隆化县供电公司 | 蓝旗镇供电所 | 蓝旗镇 | 大营村 | 1503399995 | 大营村东台 | 0
1295 | 承德供电公司 | 隆化县供电公司 | 蓝旗镇供电所 | 蓝旗镇 | 大营村 | 1503404228 | 大营村台1 | 0
1296 | 承德供电公司 | 隆化县供电公司 | 蓝旗镇供电所 | 蓝旗镇 | 蓝旗村 | 1610231405000063 | 吴家沟北2 | 0
1297 | 承德供电公司 | 隆化县供电公司 | 蓝旗镇供电所 | 蓝旗镇 | 少府村 | 1610231405001075 | 吴家沟北1 | 0
1298 | 承德供电公司 | 隆化县供电公司 | 蓝旗镇供电所 | 蓝旗镇 | 中营子 | 0503677812 | 蓝旗中营子台200kVA | 0
1299 | 承德供电公司 | 隆化县供电公司 | 蓝旗镇供电所 | 蓝旗镇 | 蓝旗村 | 0503679116 | 蓝旗七九组1 | 0
1300 | 承德供电公司 | 隆化县供电公司 | 蓝旗镇供电所 | 蓝旗镇 | 少府村 | 1502718186 | 少府吴家沟台 | 0 | 电网_蓝七514线路 | 0 | 0
1301 | 承德供电公司 | 隆化县供电公司 | 蓝旗镇供电所 | 蓝旗镇 | 西头营村 | 1502718185 | 西头营北山台 | 0
1302 | 承德供电公司 | 隆化县供电公司 | 蓝旗镇供电所 | 蓝旗镇 | 北窝铺村 | 1502718187 | 蓝旗一组台 | 0
1303 | 承德供电公司 | 隆化县供电公司 | 蓝旗镇供电所 | 蓝旗镇 | 西头营村 | 1502718188 | 西头营西台 | 0
1304 | 承德供电公司 | 隆化县供电公司 | 蓝旗镇供电所 | 蓝旗镇 | 西头营村 | 1502718189 | 西头营村台 | 0
1305 | 承德供电公司 | 隆化县供电公司 | 蓝旗镇供电所 | 蓝旗镇 | 西头营村 | 1502718190 | 西头营七道沟台 | 0
1306 | 承德供电公司 | 隆化县供电公司 | 蓝旗镇供电所 | 蓝旗镇 | 蓝旗镇 | 1604242305139987 | 西头营北山1台 | 0
1307 | 承德供电公司 | 隆化县供电公司 | 蓝旗镇供电所 | 蓝旗镇 | 蓝旗镇 | 1604242305140567 | 六道沟台 | 0
1308 | 承德供电公司 | 隆化县供电公司 | 蓝旗镇供电所 | 蓝旗镇 | 蓝旗镇 | 1604242305142314 | 吴家沟东台 | 0
1309 | 承德供电公司 | 隆化县供电公司 | 蓝旗镇供电所 | 蓝旗镇 | 西头营村 | 0503679119 | 西头营南沟台 | 0
1310 | 承德供电公司 | 隆化县供电公司 | 蓝旗镇供电所 | 蓝旗镇 | 煤窑洼村 | 1502717785 | 八蓝511煤窑洼台 | 0 | 电网_蓝少516线路 | 0 | 0
1311 | 承德供电公司 | 隆化县供电公司 | 蓝旗镇供电所 | 蓝旗镇 | 少府村 | 1502718191 | 少府西台 | 0
1312 | 承德供电公司 | 隆化县供电公司 | 蓝旗镇供电所 | 蓝旗镇 | 少府村 | 1502718192 | 少府东台 | 0
1313 | 承德供电公司 | 隆化县供电公司 | 蓝旗镇供电所 | 蓝旗镇 | 少府村 | 1604241905147977 | 少府村部台 | 0
1314 | 承德供电公司 | 隆化县供电公司 | 蓝旗镇供电所 | 蓝旗镇 | 煤窑洼村 | 1604241905154577 | 煤窑洼村部台 | 0
1315 | 承德供电公司 | 隆化县供电公司 | 蓝旗镇供电所 | 苔山镇 | 下洼子村 | 1604242305154796 | 少府西1台 | 0
1316 | 承德供电公司 | 隆化县供电公司 | 蓝旗镇供电所 | 蓝旗镇 | 苏木营村 | 1502718193 | 苏木营一组 | 0 | 电网_蓝苏517线路 | 0 | 0
1317 | 承德供电公司 | 隆化县供电公司 | 蓝旗镇供电所 | 蓝旗镇 | 大南沟村 | 1502718194 | 大南沟里台 | 0
1318 | 承德供电公司 | 隆化县供电公司 | 蓝旗镇供电所 | 蓝旗镇 | 东南沟村 | 1502718195 | 东南沟里台 | 0
1319 | 承德供电公司 | 隆化县供电公司 | 蓝旗镇供电所 | 蓝旗镇 | 东南沟村 | 1502718196 | 东南沟中台 | 0
1320 | 承德供电公司 | 隆化县供电公司 | 蓝旗镇供电所 | 蓝旗镇 | 东南沟村 | 1502718197 | 东南沟沟门台 | 0
1321 | 承德供电公司 | 隆化县供电公司 | 蓝旗镇供电所 | 蓝旗镇 | 东南沟村 | 1502718198 | 东南沟北山台 | 0
1322 | 承德供电公司 | 隆化县供电公司 | 蓝旗镇供电所 | 蓝旗镇 | 苏木营村 | 1502718199 | 苏木营村台 | 0
1323 | 承德供电公司 | 隆化县供电公司 | 蓝旗镇供电所 | 蓝旗镇 | 苏木营村 | 1502718200 | 苏木营四组台 | 0
1324 | 承德供电公司 | 隆化县供电公司 | 蓝旗镇供电所 | 蓝旗镇 | 大南沟村 | 1502718201 | 大南沟外台 | 0
1325 | 承德供电公司 | 隆化县供电公司 | 蓝旗镇供电所 | 蓝旗镇 | 大南沟村 | 1502718202 | 大南沟中台 | 0
1326 | 承德供电公司 | 隆化县供电公司 | 蓝旗镇供电所 | 蓝旗镇 | 苏木营村 | 1502718203 | 苏木营河北台 | 0
1327 | 承德供电公司 | 隆化县供电公司 | 蓝旗镇供电所 | 蓝旗镇 | 苏木营村 | 1502718204 | 苏木营小组台 | 0
1328 | 承德供电公司 | 隆化县供电公司 | 蓝旗镇供电所 | 蓝旗镇 | 白尹沟门村 | 1502718205 | 东山根台 | 0
1329 | 承德供电公司 | 隆化县供电公司 | 蓝旗镇供电所 | 蓝旗镇 | 白尹沟门村 | 1502718206 | 西庙沟台 | 0
1330 | 承德供电公司 | 隆化县供电公司 | 蓝旗镇供电所 | 蓝旗镇 | 中营村 | 1502718207 | 中营北台 | 0
1331 | 承德供电公司 | 隆化县供电公司 | 蓝旗镇供电所 | 蓝旗镇 | 中营村 | 1502718208 | 中营村台 | 0
1332 | 承德供电公司 | 隆化县供电公司 | 蓝旗镇供电所 | 蓝旗镇 | 北窝铺村 | 1502718210 | 北窝铺小子沟台 | 0
1333 | 承德供电公司 | 隆化县供电公司 | 蓝旗镇供电所 | 蓝旗镇 | 老爷庙村 | 1502718211 | 瓦房沟台 | 0
1334 | 承德供电公司 | 隆化县供电公司 | 蓝旗镇供电所 | 蓝旗镇 | 北窝铺村 | 1502718212 | 三道沟台 | 0
1335 | 承德供电公司 | 隆化县供电公司 | 蓝旗镇供电所 | 蓝旗镇 | 北窝铺村 | 1502718213 | 栢营台 | 0
1336 | 承德供电公司 | 隆化县供电公司 | 蓝旗镇供电所 | 蓝旗镇 | 老爷庙村 | 1502718214 | 柳条沟里台 | 0
1337 | 承德供电公司 | 隆化县供电公司 | 蓝旗镇供电所 | 蓝旗镇 | 老爷庙村 | 1502718215 | 柳条沟外台 | 0
1338 | 承德供电公司 | 隆化县供电公司 | 蓝旗镇供电所 | 蓝旗镇 | 老爷庙村 | 1502718216 | 三家台 | 0
1339 | 承德供电公司 | 隆化县供电公司 | 蓝旗镇供电所 | 蓝旗镇 | 老爷庙村 | 1502718217 | 台子台 | 0
1340 | 承德供电公司 | 隆化县供电公司 | 蓝旗镇供电所 | 蓝旗镇 | 老爷庙村 | 1502718218 | 柳树底台 | 0
1341 | 承德供电公司 | 隆化县供电公司 | 蓝旗镇供电所 | 蓝旗镇 | 老爷庙村 | 1502718219 | 老爷庙台 | 0
1342 | 承德供电公司 | 隆化县供电公司 | 蓝旗镇供电所 | 蓝旗镇 | 北窝铺村 | 1502718220 | 北窝铺村台 | 0
1343 | 承德供电公司 | 隆化县供电公司 | 蓝旗镇供电所 | 蓝旗镇 | 北窝铺村 | 1502718221 | 南窝铺台 | 0
1344 | 承德供电公司 | 隆化县供电公司 | 蓝旗镇供电所 | 蓝旗镇 | 白尹沟门村 | 1502718223 | 沟门村台 | 0
1345 | 承德供电公司 | 隆化县供电公司 | 蓝旗镇供电所 | 蓝旗镇 | 煤窑洼村 | 1502718224 | 小两间房台 | 0
1346 | 承德供电公司 | 隆化县供电公司 | 蓝旗镇供电所 | 蓝旗镇 | 白尹沟门村 | 1502718225 | 石门沟里台 | 0
1347 | 承德供电公司 | 隆化县供电公司 | 蓝旗镇供电所 | 蓝旗镇 | 东南沟村 | 1502718226 | 东南沟村台 | 0
1348 | 承德供电公司 | 隆化县供电公司 | 蓝旗镇供电所 | 蓝旗镇 | 东南沟村 | 1502723971 | 东南沟九组 | 0
1349 | 承德供电公司 | 隆化县供电公司 | 蓝旗镇供电所 | 蓝旗镇 | 北窝铺村 | 1502805314 | 杨木沟台 | 0
1350 | 承德供电公司 | 隆化县供电公司 | 蓝旗镇供电所 | 蓝旗镇 | 白尹沟门村 | 1503349793 | 白伊沟新民居 | 0
1351 | 承德供电公司 | 隆化县供电公司 | 蓝旗镇供电所 | 蓝旗镇 | 老爷庙村 | 1503392223 | 老爷庙下窝铺台 | 0
1352 | 承德供电公司 | 隆化县供电公司 | 蓝旗镇供电所 | 蓝旗镇 | 老爷庙村 | 1503392225 | 老爷庙里台 | 0
1353 | 承德供电公司 | 隆化县供电公司 | 蓝旗镇供电所 | 蓝旗镇 | 北窝铺村 | 1503399992 | 三道沟西台 | 0
1354 | 承德供电公司 | 隆化县供电公司 | 蓝旗镇供电所 | 蓝旗镇 | 北窝铺村 | 1503399993 | 杨木沟外台 | 0
1355 | 承德供电公司 | 隆化县供电公司 | 蓝旗镇供电所 | 蓝旗镇 | 白尹沟门村 | 1503399994 | 白尹沟黑沟门台 | 0
1356 | 承德供电公司 | 隆化县供电公司 | 蓝旗镇供电所 | 蓝旗镇 | 老爷庙村 | 1604242305141898 | 台子东台 | 0
1357 | 承德供电公司 | 隆化县供电公司 | 蓝旗镇供电所 | 蓝旗镇 | 老爷庙村 | 1604242305142934 | 蓝苏517线路三家北台 | 0
1358 | 承德供电公司 | 隆化县供电公司 | 蓝旗镇供电所 | 蓝旗镇 | 巴宝沟 | 1604242305154804 | 巴宝沟1台 | 0
1359 | 承德供电公司 | 隆化县供电公司 | 蓝旗镇供电所 | 蓝旗镇 | 苏木营 | 1604242305154808 | 苏木营一组里台 | 0
1360 | 承德供电公司 | 隆化县供电公司 | 蓝旗镇供电所 | 蓝旗镇 | 东南沟村 | 0503683632 | 大南沟外台1 | 0
1361 | 承德供电公司 | 隆化县供电公司 | 韩麻营镇供电所 | 中关镇 | 梁前村 | 1502717620 | 梁前下瓦房台 | 223.72 | 电网_麻虎营515 | 393.92 | 393.92
1362 | 承德供电公司 | 隆化县供电公司 | 韩麻营镇供电所 | 中关镇 | 于家店村 | 1502717623 | 于家店北山台 | 49.06
1363 | 承德供电公司 | 隆化县供电公司 | 韩麻营镇供电所 | 中关镇 | 于家店村 | 1502754022 | 于家店村东沟台 | 10.61
1364 | 承德供电公司 | 隆化县供电公司 | 韩麻营镇供电所 | 中关镇 | 三家村 | 1502989188 | 三家村北水泉台 | 41.78
1365 | 承德供电公司 | 隆化县供电公司 | 韩麻营镇供电所 | 中关镇 | 于家店村 | 0503580671 | 于家店下河东变台 | 242.84
1366 | 承德供电公司 | 隆化县供电公司 | 韩麻营镇供电所 | 中关镇 | 于家店村 | 0503580676 | 于家店南台 | 60.18
1367 | 承德供电公司 | 隆化县供电公司 | 韩麻营镇供电所 | 中关镇 | 于家店村 | 0503580677 | 于家店北台 | 44.38
1368 | 承德供电公司 | 隆化县供电公司 | 韩麻营镇供电所 | 中关镇 | 梁前村 | 0503580679 | 梁前村部台 | 282.42
1369 | 承德供电公司 | 隆化县供电公司 | 韩麻营镇供电所 | 中关镇 | 于家店村 | 0503580680 | 于家店小学台 | 116.32
1370 | 承德供电公司 | 隆化县供电公司 | 韩麻营镇供电所 | 中关镇 | 梁前村 | 0503603435 | 梁前村部北台 | 270.86
1371 | 承德供电公司 | 隆化县供电公司 | 韩麻营镇供电所 | 韩麻营镇 | 韩麻营村 | 1502717617 | 韩麻营东大地台 | 0 | 电网_麻虎营519 | 0 | 0
1372 | 承德供电公司 | 隆化县供电公司 | 韩麻营镇供电所 | 韩麻营镇 | 马虎营村 | 1502717619 | 马虎营凳子台 | 0
1373 | 承德供电公司 | 隆化县供电公司 | 韩麻营镇供电所 | 韩麻营镇 | 马虎营村 | 1502989185 | 马虎营河东台 | 0
1374 | 承德供电公司 | 隆化县供电公司 | 韩麻营镇供电所 | 韩麻营镇 | 马虎营村 | 1503669377 | 马虎营霍家梁台 | 0
1375 | 承德供电公司 | 隆化县供电公司 | 韩麻营镇供电所 | 韩麻营镇 | 马虎营村 | 1610233005005763 | 马虎营村南台 | 0
1376 | 承德供电公司 | 隆化县供电公司 | 韩麻营镇供电所 | 韩麻营镇 | 铁营村 | 1612231205206194 | 铁营东台 | 0
1377 | 承德供电公司 | 隆化县供电公司 | 茅荆坝乡供电所 | 茅荆坝镇 | 茅荆坝村 | 1502760417 | 小庙台 | 0 | 电网_茅坝516 | 0 | 0
1378 | 承德供电公司 | 隆化县供电公司 | 茅荆坝乡供电所 | 茅荆坝镇 | 茅荆坝村 | 1502760418 | 茅荆坝新民居台 | 0
1379 | 承德供电公司 | 隆化县供电公司 | 茅荆坝乡供电所 | 茅荆坝镇 | 羊草沟门村 | 1502760420 | 大羊草沟里台（调） | 0
1380 | 承德供电公司 | 隆化县供电公司 | 茅荆坝乡供电所 | 茅荆坝镇 | 坝底村 | 1502760423 | 大帐沟门台 | 0
1381 | 承德供电公司 | 隆化县供电公司 | 茅荆坝乡供电所 | 茅荆坝镇 | 坝底村 | 1502760425 | 坝底村台 | 0
1382 | 承德供电公司 | 隆化县供电公司 | 茅荆坝乡供电所 | 茅荆坝镇 | 天义沟村 | 1502760426 | 水泉沟台 | 0
1383 | 承德供电公司 | 隆化县供电公司 | 茅荆坝乡供电所 | 茅荆坝镇 | 天义沟村 | 1502760427 | 天义沟村台 | 0
1384 | 承德供电公司 | 隆化县供电公司 | 茅荆坝乡供电所 | 茅荆坝镇 | 天义沟村 | 1502760429 | 天义沟里台（森林公园） | 0
1385 | 承德供电公司 | 隆化县供电公司 | 茅荆坝乡供电所 | 茅荆坝镇 | 田家营村 | 1502798640 | 茅坝516线路老房子台 | 0
1386 | 承德供电公司 | 隆化县供电公司 | 茅荆坝乡供电所 | 茅荆坝镇 | 田家营村 | 1502799667 | 田家营大甸子台 | 0
1387 | 承德供电公司 | 隆化县供电公司 | 茅荆坝乡供电所 | 茅荆坝镇 | 兴隆营村 | 1502799671 | 茅坝516线路茅沟门台 | 0
1388 | 承德供电公司 | 隆化县供电公司 | 茅荆坝乡供电所 | 茅荆坝镇 | 羊草沟门村 | 1502799738 | 茅坝516线路大羊草沟台 | 0
1389 | 承德供电公司 | 隆化县供电公司 | 茅荆坝乡供电所 | 茅荆坝镇 | 茅荆坝村 | 1502891462 | 茅荆坝中台 | 0
1390 | 承德供电公司 | 隆化县供电公司 | 茅荆坝乡供电所 | 茅荆坝镇 | 茅荆坝村 | 1502995033 | 茅荆坝东台柱上变压器 | 0
1391 | 承德供电公司 | 隆化县供电公司 | 茅荆坝乡供电所 | 茅荆坝镇 | 田家营村 | 1503040473 | 田家营光伏 | 0
1392 | 承德供电公司 | 隆化县供电公司 | 茅荆坝乡供电所 | 茅荆坝镇 | 田家营村 | 1503046365 | 茅坝516线路田家营牛场 | 0
1393 | 承德供电公司 | 隆化县供电公司 | 茅荆坝乡供电所 | 茅荆坝乡 | 茅荆坝村 | 1503346370 | 隆化县茅荆坝乡茅荆坝村小庙水台出线间隔配电变压器 | 0
1394 | 承德供电公司 | 隆化县供电公司 | 茅荆坝乡供电所 | 茅荆坝镇 | 田家营村 | 1503392116 | 田家营村东台 | 0
1395 | 承德供电公司 | 隆化县供电公司 | 茅荆坝乡供电所 | 茅荆坝镇 | 田家营村 | 1503392117 | 田家营村下洼子台新 | 0
1396 | 承德供电公司 | 隆化县供电公司 | 茅荆坝乡供电所 | 茅荆坝镇 | 田家营村 | 1503392118 | 田家营小东沟新加台 | 0
1397 | 承德供电公司 | 隆化县供电公司 | 茅荆坝乡供电所 | 茅荆坝镇 | 田家营村 | 1503392119 | 田家营老房子新加台 | 0
1398 | 承德供电公司 | 隆化县供电公司 | 茅荆坝乡供电所 | 茅荆坝镇 | 天义沟村 | 1503394206 | 天义沟村孤山外台区 | 0
1399 | 承德供电公司 | 隆化县供电公司 | 茅荆坝乡供电所 | 茅荆坝镇 | 天义沟村 | 1503394217 | 天义沟村西沟台区 | 0
1400 | 承德供电公司 | 隆化县供电公司 | 茅荆坝乡供电所 | 茅荆坝镇 | 天义沟村 | 1503394218 | 天义沟村南台区 | 0
1401 | 承德供电公司 | 隆化县供电公司 | 茅荆坝乡供电所 | 茅荆坝镇 | 茅荆坝村 | 0503541553 | 茅荆坝南台新 | 0
1402 | 承德供电公司 | 隆化县供电公司 | 茅荆坝乡供电所 | 茅荆坝镇 | 茅荆坝村 | 0503541554 | 茅荆坝北台新 | 0
1403 | 承德供电公司 | 隆化县供电公司 | 茅荆坝乡供电所 | 茅荆坝镇 | 坝底村 | 0503579051 | 坝底西4台 | 0
1404 | 承德供电公司 | 隆化县供电公司 | 茅荆坝乡供电所 | 茅荆坝镇 | 坝底村 | 0503579052 | 坝底西3台 | 0
1405 | 承德供电公司 | 隆化县供电公司 | 茅荆坝乡供电所 | 茅荆坝镇 | 天义沟村 | 0503579053 | 天义沟河西南台 | 0
1406 | 承德供电公司 | 隆化县供电公司 | 茅荆坝乡供电所 | 茅荆坝镇 | 兴隆营村 | 0503579054 | 茅沟门南台 | 0
1407 | 承德供电公司 | 隆化县供电公司 | 茅荆坝乡供电所 | 茅荆坝镇 | 天义沟村 | 0503579055 | 天义沟北台 | 0
1408 | 承德供电公司 | 隆化县供电公司 | 茅荆坝乡供电所 | 茅荆坝镇 | 天义沟村 | 0503579056 | 天义沟南2台 | 0
1409 | 承德供电公司 | 隆化县供电公司 | 茅荆坝乡供电所 | 茅荆坝镇 | 坝底村 | 0503579057 | 坝底西1台 | 0
1410 | 承德供电公司 | 隆化县供电公司 | 茅荆坝乡供电所 | 茅荆坝镇 | 坝底村 | 0503579058 | 坝底西2台 | 0
1411 | 承德供电公司 | 隆化县供电公司 | 茅荆坝乡供电所 | 茅荆坝镇 | 兴隆营村 | 0503579059 | 兴隆营西平台 | 0
1412 | 承德供电公司 | 隆化县供电公司 | 茅荆坝乡供电所 | 茅荆坝镇 | 兴隆营村 | 0503579060 | 小茅沟里台 | 0
1413 | 承德供电公司 | 隆化县供电公司 | 茅荆坝乡供电所 | 茅荆坝镇 | 天义沟村 | 0503579061 | 水泉沟里台 | 0
1414 | 承德供电公司 | 隆化县供电公司 | 茅荆坝乡供电所 | 茅荆坝镇 | 兴隆营村 | 0503581811 | 张营台（新） | 0
1415 | 承德供电公司 | 隆化县供电公司 | 茅荆坝乡供电所 | 茅荆坝镇 | 羊草沟门村 | 0503581812 | 羊草沟门台（新） | 0
1416 | 承德供电公司 | 隆化县供电公司 | 茅荆坝乡供电所 | 茅荆坝镇 | 羊草沟门村 | 0503581813 | 羊草沟门五组台（新） | 0
1417 | 承德供电公司 | 隆化县供电公司 | 茅荆坝乡供电所 | 茅荆坝镇 | 坝底村 | 0503581814 | 坝底村三道沟门台 | 0
1418 | 承德供电公司 | 隆化县供电公司 | 茅荆坝乡供电所 | 茅荆坝镇 | 兴隆营村 | 0503581815 | 小茅沟台（新） | 0
1419 | 承德供电公司 | 隆化县供电公司 | 茅荆坝乡供电所 | 茅荆坝镇 | 兴隆营村 | 0503581816 | 兴隆营村扁担沟门台（新） | 0
1420 | 承德供电公司 | 隆化县供电公司 | 茅荆坝乡供电所 | 茅荆坝镇 | 田家营村 | 0503582611 | 田家营西沟门台（新） | 0
1421 | 承德供电公司 | 隆化县供电公司 | 茅荆坝乡供电所 | 茅荆坝镇 | 兴隆营村 | 0503582612 | 兴隆营村台（新） | 0
1422 | 承德供电公司 | 隆化县供电公司 | 茅荆坝乡供电所 | 茅荆坝镇 | 田家营村 | 0503582613 | 小东沟里台（新） | 0
1423 | 承德供电公司 | 隆化县供电公司 | 茅荆坝乡供电所 | 茅荆坝镇 | 田家营村 | 0503582614 | 小东沟外台（新） | 0
1424 | 承德供电公司 | 隆化县供电公司 | 茅荆坝乡供电所 | 茅荆坝镇 | 田家营村 | 0503582615 | 田家营村台 | 0
1425 | 承德供电公司 | 隆化县供电公司 | 茅荆坝乡供电所 | 茅荆坝镇 | 坝底村 | 0503582616 | 南料坡沟台（新） | 0
1426 | 承德供电公司 | 隆化县供电公司 | 茅荆坝乡供电所 | 茅荆坝镇 | 田家营村 | 0503588753 | 茅坝上窝铺台 | 0
1427 | 承德供电公司 | 隆化县供电公司 | 茅荆坝乡供电所 | 茅荆坝镇 | 羊草沟门村 | 0503588754 | 羊草沟门村新民居2台区 | 0
1428 | 承德供电公司 | 隆化县供电公司 | 茅荆坝乡供电所 | 茅荆坝镇 | 羊草沟门村 | 0503589272 | 茅坝东平台（新） | 0
1429 | 承德供电公司 | 隆化县供电公司 | 茅荆坝乡供电所 | 茅荆坝镇 | 羊草沟门村 | 0503589274 | 茅坝羊草沟门东台（新） | 0
1430 | 承德供电公司 | 隆化县供电公司 | 茅荆坝乡供电所 | 茅荆坝镇 | 羊草沟门村 | 0503589275 | 茅坝小羊草沟台（新） | 0
1431 | 承德供电公司 | 隆化县供电公司 | 茅荆坝乡供电所 | 茅荆坝镇 | 天义沟村 | 0503609711 | 天义沟孤山2台 | 0
1432 | 承德供电公司 | 隆化县供电公司 | 茅荆坝乡供电所 | 茅荆坝镇 | 茅荆坝村 | 0503673219 | 小庙充电桩 | 0
1433 | 承德供电公司 | 隆化县供电公司 | 茅荆坝乡供电所 | 茅荆坝镇 | 天义沟村 | 0503678267 | 天义沟村2台 | 0
1434 | 承德供电公司 | 隆化县供电公司 | 茅荆坝乡供电所 | 茅荆坝镇 | 羊草沟门村 | 0503678276 | 羊草沟门村2台 | 0
1435 | 承德供电公司 | 隆化县供电公司 | 茅荆坝乡供电所 | 七家镇 | 温泉村 | 1502753008 | 茅七513线路温泉西台 | 0 | 电网_茅荆坝526线路 | 0 | 0
1436 | 承德供电公司 | 隆化县供电公司 | 茅荆坝乡供电所 | 七家镇 | 七家村 | 1502759475 | 七家北台 | 0
1437 | 承德供电公司 | 隆化县供电公司 | 茅荆坝乡供电所 | 七家镇 | 温泉村 | 1502759989 | 温泉村台 | 0
1438 | 承德供电公司 | 隆化县供电公司 | 茅荆坝乡供电所 | 七家镇 | 汤头沟门村 | 1502759990 | 河东村台 | 0
1439 | 承德供电公司 | 隆化县供电公司 | 茅荆坝乡供电所 | 茅荆坝镇 | 郑家沟村 | 1502798641 | 茅七513线路过河口台 | 0
1440 | 承德供电公司 | 隆化县供电公司 | 茅荆坝乡供电所 | 七家镇 | 七家村 | 1502798642 | 茅七513线路马道沟台 | 0
1441 | 承德供电公司 | 隆化县供电公司 | 茅荆坝乡供电所 | 七家镇 | 白杨沟村 | 1502798643 | 茅七513线路白杨沟村台 | 0
1442 | 承德供电公司 | 隆化县供电公司 | 茅荆坝乡供电所 | 七家镇 | 柳松沟村 | 1502798644 | 茅七513线路柳松沟小窑沟台 | 0
1443 | 承德供电公司 | 隆化县供电公司 | 茅荆坝乡供电所 | 七家镇 | 白杨沟村 | 1502798645 | 茅七513线路白杨沟五组台 | 0
1444 | 承德供电公司 | 隆化县供电公司 | 茅荆坝乡供电所 | 七家镇 | 白杨沟村 | 1502798646 | 茅七513线路白杨沟一组台 | 0
1445 | 承德供电公司 | 隆化县供电公司 | 茅荆坝乡供电所 | 七家镇 | 白杨沟村 | 1502798648 | 茅七513线路白杨沟二组台 | 0
1446 | 承德供电公司 | 隆化县供电公司 | 茅荆坝乡供电所 | 七家镇 | 宝山营村 | 1502799529 | 茅七513线路苇子沟台 | 0
1447 | 承德供电公司 | 隆化县供电公司 | 茅荆坝乡供电所 | 七家镇 | 宝山营村 | 1502799531 | 茅七513线路宝山营村台 | 0
1448 | 承德供电公司 | 隆化县供电公司 | 茅荆坝乡供电所 | 七家镇 | 宝山营村 | 1502799532 | 茅七513线路七家镇宝山营里台 | 0
1449 | 承德供电公司 | 隆化县供电公司 | 茅荆坝乡供电所 | 七家镇 | 柳松沟村 | 1502799533 | 七家镇柳松沟丁家窑台 | 0
1450 | 承德供电公司 | 隆化县供电公司 | 茅荆坝乡供电所 | 七家镇 | 柳松沟村 | 1502799534 | 茅七513线路柳松沟六组台 | 0
1451 | 承德供电公司 | 隆化县供电公司 | 茅荆坝乡供电所 | 七家镇 | 柳松沟村 | 1502799535 | 茅七513线路柳松沟台 | 0
1452 | 承德供电公司 | 隆化县供电公司 | 茅荆坝乡供电所 | 七家镇 | 柳松沟村 | 1502799536 | 茅七513线路柳松沟七组台 | 0
1453 | 承德供电公司 | 隆化县供电公司 | 茅荆坝乡供电所 | 七家镇 | 温泉村 | 1502799537 | 茅七513线路汤上台 | 0
1454 | 承德供电公司 | 隆化县供电公司 | 茅荆坝乡供电所 | 七家镇 | 柳松沟村 | 1502893621 | 柳松沟八盖沟台 | 0
1455 | 承德供电公司 | 隆化县供电公司 | 茅荆坝乡供电所 | 七家镇 | 汤头沟门村 | 1502942675 | 河东农业排灌台 | 0
1456 | 承德供电公司 | 隆化县供电公司 | 茅荆坝乡供电所 | 七家镇 | 温泉村 | 1502995032 | 汤上南台柱上变压器 | 0
1457 | 承德供电公司 | 隆化县供电公司 | 茅荆坝乡供电所 | 七家镇 | 温泉村 | 1503394173 | 温泉村新民居台区新建 | 0
1458 | 承德供电公司 | 隆化县供电公司 | 茅荆坝乡供电所 | 七家镇 | 七家村 | 1503394180 | 七家村北二台区新建 | 0
1459 | 承德供电公司 | 隆化县供电公司 | 茅荆坝乡供电所 | 七家镇 | 温泉村 | 1503394200 | 温泉村东台区新建 | 0
1460 | 承德供电公司 | 隆化县供电公司 | 茅荆坝乡供电所 | 七家镇 | 柳松沟村 | 1503394201 | 柳松沟村7组南台区新建 | 0
1461 | 承德供电公司 | 隆化县供电公司 | 茅荆坝乡供电所 | 七家镇 | 柳松沟村 | 1503394203 | 柳松沟村南台区新建 | 0
1462 | 承德供电公司 | 隆化县供电公司 | 茅荆坝乡供电所 | 七家镇 | 柳松沟村 | 1503394208 | 柳松沟村东沟台区新建 | 0
1463 | 承德供电公司 | 隆化县供电公司 | 茅荆坝乡供电所 | 七家镇 | 白杨沟村 | 1503394213 | 白杨沟村新建台 | 0
1464 | 承德供电公司 | 隆化县供电公司 | 茅荆坝乡供电所 | 七家镇 | 宝山营村 | 1503394219 | 宝山营村中台区新建 | 0
1465 | 承德供电公司 | 隆化县供电公司 | 茅荆坝乡供电所 | 七家镇 | 宝山营村 | 1503394220 | 宝山营村五组台区新建 | 0
1466 | 承德供电公司 | 隆化县供电公司 | 茅荆坝乡供电所 | 七家镇 | 宝山营村 | 1503394221 | 宝山营村苇子沟里台区新建 | 0
1467 | 承德供电公司 | 隆化县供电公司 | 茅荆坝乡供电所 | 七家镇 | 宝山营村 | 1503394222 | 七家镇宝山营村外台区新建 | 0
1468 | 承德供电公司 | 隆化县供电公司 | 茅荆坝乡供电所 | 七家镇 | 白杨沟村 | 1503394226 | 白杨沟村二组新建台 | 0
1469 | 承德供电公司 | 隆化县供电公司 | 茅荆坝乡供电所 | 七家镇 | 白杨沟村 | 1503394227 | 白杨沟村一组新建台 | 0
1470 | 承德供电公司 | 隆化县供电公司 | 茅荆坝乡供电所 | 七家镇 | 白杨沟村 | 1503394255 | 白杨沟村光伏扶贫电站 | 0
1471 | 承德供电公司 | 隆化县供电公司 | 茅荆坝乡供电所 | 七家镇 | 白杨沟村 | 1503394256 | 团瓢村光伏扶贫电站 | 0
1472 | 承德供电公司 | 隆化县供电公司 | 茅荆坝乡供电所 | 七家镇 | 温泉村 | 1601241005020962 | 温泉亮化1台 | 0
1473 | 承德供电公司 | 隆化县供电公司 | 茅荆坝乡供电所 | 七家镇 | 七家村 | 1601241005022050 | 七家亮化1台 | 0
1474 | 承德供电公司 | 隆化县供电公司 | 茅荆坝乡供电所 | 七家镇 | 汤头沟门村 | 1601242305020273 | 河东南台 | 0
1475 | 承德供电公司 | 隆化县供电公司 | 茅荆坝乡供电所 | 七家镇 | 七家村 | 1609232405012632 | 七家北新民居 | 0
1476 | 承德供电公司 | 隆化县供电公司 | 茅荆坝乡供电所 | 七家镇 | 七家村 | 0503497401 | 七家北三台 | 0
1477 | 承德供电公司 | 隆化县供电公司 | 茅荆坝乡供电所 | 茅荆坝镇 | 郑家沟村 | 0503579131 | 过河口南台 | 0
1478 | 承德供电公司 | 隆化县供电公司 | 茅荆坝乡供电所 | 茅荆坝镇 | 郑家沟村 | 0503588758 | 过河口南2台 | 0
1479 | 承德供电公司 | 隆化县供电公司 | 茅荆坝乡供电所 | 茅荆坝乡 | 温泉村 | 0503648199 | 天域充电桩变台 | 0
1480 | 承德供电公司 | 隆化县供电公司 | 茅荆坝乡供电所 | 七家镇 | 汤头沟门村 | 0503665915 | 河东村中台111 | 0
1481 | 承德供电公司 | 隆化县供电公司 | 茅荆坝乡供电所 | 茅荆坝镇 | 梨树营村 | 1502760114 | 梨树营台 | 0 | 电网_茅千514 | 0 | 0
1482 | 承德供电公司 | 隆化县供电公司 | 茅荆坝乡供电所 | 茅荆坝镇 | 新局子村 | 1502760118 | 新局子村台 | 0
1483 | 承德供电公司 | 隆化县供电公司 | 茅荆坝乡供电所 | 茅荆坝镇 | 新局子村 | 1502760119 | 新局子北沟台 | 0
1484 | 承德供电公司 | 隆化县供电公司 | 茅荆坝乡供电所 | 茅荆坝镇 | 老局子村 | 1502760445 | 老局子北沟头道营台 | 0
1485 | 承德供电公司 | 隆化县供电公司 | 茅荆坝乡供电所 | 茅荆坝镇 | 老局子村 | 1502760801 | 老局子大东沟台 | 0
1486 | 承德供电公司 | 隆化县供电公司 | 茅荆坝乡供电所 | 茅荆坝镇 | 老局子村 | 1502760802 | 老局子北沟二道营台 | 0
1487 | 承德供电公司 | 隆化县供电公司 | 茅荆坝乡供电所 | 茅荆坝镇 | 梨树营村 | 1502799732 | 茅千514线路南沟门台 | 0
1488 | 承德供电公司 | 隆化县供电公司 | 茅荆坝乡供电所 | 茅荆坝镇 | 梨树营村 | 1502893622 | 梨树营小西沟台 | 0
1489 | 承德供电公司 | 隆化县供电公司 | 茅荆坝乡供电所 | 茅荆坝镇 | 老局子村 | 1502995750 | 大东沟新加 | 0
1490 | 承德供电公司 | 隆化县供电公司 | 茅荆坝乡供电所 | 茅荆坝镇 | 老局子村 | 1502995751 | 老局子东大荒台 | 0
1491 | 承德供电公司 | 隆化县供电公司 | 茅荆坝乡供电所 | 茅荆坝镇 | 新局子村 | 1503030486 | 新局子东台 | 0
1492 | 承德供电公司 | 隆化县供电公司 | 茅荆坝乡供电所 | 茅荆坝镇 | 老局子村 | 1503394167 | 老局子村南沟里台区新建 | 0
1493 | 承德供电公司 | 隆化县供电公司 | 茅荆坝乡供电所 | 茅荆坝镇 | 千松甸村 | 1503394168 | 千松甸1台 | 0
1494 | 承德供电公司 | 隆化县供电公司 | 茅荆坝乡供电所 | 茅荆坝镇 | 老局子村 | 1503394174 | 老局子村黄土梁里台区新建 | 0
1495 | 承德供电公司 | 隆化县供电公司 | 茅荆坝乡供电所 | 茅荆坝镇 | 老局子村 | 1503394177 | 老局子村北沟台区新建 | 0
1496 | 承德供电公司 | 隆化县供电公司 | 茅荆坝乡供电所 | 茅荆坝镇 | 老局子村 | 1503394178 | 老局子村北沟里台区新建 | 0
1497 | 承德供电公司 | 隆化县供电公司 | 茅荆坝乡供电所 | 茅荆坝镇 | 梨树营村 | 1503394216 | 梨树营村旗杆沟九神庙台 | 0
1498 | 承德供电公司 | 隆化县供电公司 | 茅荆坝乡供电所 | 茅荆坝镇 | 梨树营村 | 1503394258 | 梨树营村旗杆沟南沟台 | 0
1499 | 承德供电公司 | 隆化县供电公司 | 茅荆坝乡供电所 | 茅荆坝镇 | 郑家沟村 | 1610232605070880 | 干河沿北台 | 0
1500 | 承德供电公司 | 隆化县供电公司 | 茅荆坝乡供电所 | 茅荆坝镇 | 梨树营村 | 1611231005054748 | 热河峡谷1号变 | 0
1501 | 承德供电公司 | 隆化县供电公司 | 茅荆坝乡供电所 | 茅荆坝镇 | 梨树营村 | 1611231005055012 | 热河峡谷2号变 | 0
1502 | 承德供电公司 | 隆化县供电公司 | 茅荆坝乡供电所 | 茅荆坝镇 | 千松甸村 | 0503578712 | 槟榔沟门台 | 0
1503 | 承德供电公司 | 隆化县供电公司 | 茅荆坝乡供电所 | 茅荆坝镇 | 郑家沟村 | 0503578713 | 郑家沟南台 | 0
1504 | 承德供电公司 | 隆化县供电公司 | 茅荆坝乡供电所 | 茅荆坝镇 | 梨树营村 | 0503578714 | 梨树营南台 | 0
1505 | 承德供电公司 | 隆化县供电公司 | 茅荆坝乡供电所 | 茅荆坝镇 | 郑家沟村 | 0503578715 | 郑家沟里台 | 0
1506 | 承德供电公司 | 隆化县供电公司 | 茅荆坝乡供电所 | 茅荆坝镇 | 千松甸村 | 0503578716 | 半茅栅子台 | 0
1507 | 承德供电公司 | 隆化县供电公司 | 茅荆坝乡供电所 | 茅荆坝镇 | 新局子村 | 0503578717 | 新局子西台 | 0
1508 | 承德供电公司 | 隆化县供电公司 | 茅荆坝乡供电所 | 茅荆坝镇 | 梨树营村 | 0503578718 | 梨树营三道沟门2台区 | 0
1509 | 承德供电公司 | 隆化县供电公司 | 茅荆坝乡供电所 | 茅荆坝镇 | 郑家沟村 | 0503579812 | 郑家沟村台（新） | 0
1510 | 承德供电公司 | 隆化县供电公司 | 茅荆坝乡供电所 | 茅荆坝镇 | 新局子村 | 0503580152 | 茅荆坝乡三家北沟里台 | 0
1511 | 承德供电公司 | 隆化县供电公司 | 茅荆坝乡供电所 | 茅荆坝镇 | 新局子村 | 0503580153 | 三家台（新） | 0
1512 | 承德供电公司 | 隆化县供电公司 | 茅荆坝乡供电所 | 茅荆坝镇 | 新局子村 | 0503580154 | 金黄营台（新） | 0
1513 | 承德供电公司 | 隆化县供电公司 | 茅荆坝乡供电所 | 茅荆坝镇 | 郑家沟村 | 0503580155 | 干河沿台（新） | 0
1514 | 承德供电公司 | 隆化县供电公司 | 茅荆坝乡供电所 | 茅荆坝镇 | 新局子村 | 0503580156 | 荒大512线路三家北沟台 | 0
1515 | 承德供电公司 | 隆化县供电公司 | 茅荆坝乡供电所 | 茅荆坝镇 | 老局子村 | 0503581311 | 黄土梁台（新） | 0
1516 | 承德供电公司 | 隆化县供电公司 | 茅荆坝乡供电所 | 茅荆坝镇 | 老局子村 | 0503581312 | 老局子北台（新） | 0
1517 | 承德供电公司 | 隆化县供电公司 | 茅荆坝乡供电所 | 茅荆坝镇 | 千松甸村 | 0503581291 | 千松甸2台（新） | 0
1518 | 承德供电公司 | 隆化县供电公司 | 茅荆坝乡供电所 | 茅荆坝镇 | 老局子村 | 0503581292 | 老局子村台（新） | 0
1519 | 承德供电公司 | 隆化县供电公司 | 茅荆坝乡供电所 | 茅荆坝镇 | 千松甸村 | 0503588755 | 半茅栅子里台 | 0
1520 | 承德供电公司 | 隆化县供电公司 | 茅荆坝乡供电所 | 茅荆坝镇 | 老局子村 | 0503588756 | 老局子村东台 | 0
1521 | 承德供电公司 | 隆化县供电公司 | 茅荆坝乡供电所 | 茅荆坝镇 | 梨树营村 | 0503588757 | 梨树营南沟门台 | 0
1522 | 承德供电公司 | 隆化县供电公司 | 茅荆坝乡供电所 | 茅荆坝镇 | 梨树营村 | 0503589271 | 茅千陈营子台（新） | 0
1523 | 承德供电公司 | 隆化县供电公司 | 茅荆坝乡供电所 | 茅荆坝镇 | 老局子村 | 0503589273 | 茅千老局子南沟外台（新） | 0
1524 | 承德供电公司 | 隆化县供电公司 | 茅荆坝乡供电所 | 茅荆坝镇 | 梨树营村 | 0503589276 | 茅千石洞子台（新） | 0
1525 | 承德供电公司 | 隆化县供电公司 | 茅荆坝乡供电所 | 茅荆坝镇 | 新局子村 | 0503678262 | 三家南2台 | 0
1526 | 承德供电公司 | 隆化县供电公司 | 茅荆坝乡供电所 | 茅荆坝镇 | 新局子村 | 0503678263 | 新局子村西2台 | 0
1527 | 承德供电公司 | 隆化县供电公司 | 茅荆坝乡供电所 | 茅荆坝镇 | 老局子村 | 0503678295 | 老局子村2台 | 0
1528 | 承德供电公司 | 隆化县供电公司 | 茅荆坝乡供电所 | 茅荆坝镇 | 千松甸村 | 0503678298 | 千松甸村台 | 0
1529 | 承德供电公司 | 隆化县供电公司 | 隆化郭家屯镇供电所 | 郭家屯镇 | 北兆营村 | 1502759912 | 北营台变压器 | 0 | 电网_南北513 | 0 | 0
1530 | 承德供电公司 | 隆化县供电公司 | 隆化郭家屯镇供电所 | 郭家屯镇 | 北兆营村 | 1502759913 | 北营干沟门台 | 0
1531 | 承德供电公司 | 隆化县供电公司 | 隆化郭家屯镇供电所 | 郭家屯镇 | 盆窑村 | 1502759914 | 哈叭气台变压器 | 0
1532 | 承德供电公司 | 隆化县供电公司 | 隆化郭家屯镇供电所 | 郭家屯镇 | 北兆营村 | 1502759915 | 黑沟台变压器 | 0
1533 | 承德供电公司 | 隆化县供电公司 | 隆化郭家屯镇供电所 | 郭家屯镇 | 北营村 | 1502759916 | 小榆树沟梁台变压器 | 0
1534 | 承德供电公司 | 隆化县供电公司 | 隆化郭家屯镇供电所 | 郭家屯镇 | 南兆营村 | 1502759917 | 水泉沟台变压器 | 0
1535 | 承德供电公司 | 隆化县供电公司 | 隆化郭家屯镇供电所 | 郭家屯镇 | 南兆营村 | 1502759918 | 南营南台变压器 | 0
1536 | 承德供电公司 | 隆化县供电公司 | 隆化郭家屯镇供电所 | 郭家屯镇 | 老东营村 | 1502759919 | 赵家梁河南店台变压器 | 0
1537 | 承德供电公司 | 隆化县供电公司 | 隆化郭家屯镇供电所 | 郭家屯镇 | 南兆营村 | 1502759920 | 赵家梁沟脑台变压器 | 0
1538 | 承德供电公司 | 隆化县供电公司 | 隆化郭家屯镇供电所 | 郭家屯镇 | 南兆营村 | 1502759921 | 西水泉沟台变压器 | 0
1539 | 承德供电公司 | 隆化县供电公司 | 隆化郭家屯镇供电所 | 郭家屯镇 | 盆窑村 | 1502761151 | 盆窑对窝沟台变压器 | 0
1540 | 承德供电公司 | 隆化县供电公司 | 隆化郭家屯镇供电所 | 郭家屯镇 | 盆窑村 | 1502761152 | 三家村台变压器 | 0
1541 | 承德供电公司 | 隆化县供电公司 | 隆化郭家屯镇供电所 | 郭家屯镇 | 南兆营村 | 1502761153 | 下窝铺台变压器 | 0
1542 | 承德供电公司 | 隆化县供电公司 | 隆化郭家屯镇供电所 | 郭家屯镇 | 东屯村 | 1502761154 | 小窑台变压器 | 0
1543 | 承德供电公司 | 隆化县供电公司 | 隆化郭家屯镇供电所 | 郭家屯镇 | 东屯村 | 1502761155 | 顺兴加油站台变压器 | 0
1544 | 承德供电公司 | 隆化县供电公司 | 隆化郭家屯镇供电所 | 郭家屯镇 | 盆窑村 | 1502761156 | 盆窑台变压器 | 0
1545 | 承德供电公司 | 隆化县供电公司 | 隆化郭家屯镇供电所 | 郭家屯镇 | 盆窑村 | 1502970689 | 盆窑村泉眼沟门台 | 0
1546 | 承德供电公司 | 隆化县供电公司 | 隆化郭家屯镇供电所 | 郭家屯镇 | 北兆营村 | 1503001219 | 北营黑沟脑台 | 0
1547 | 承德供电公司 | 隆化县供电公司 | 隆化郭家屯镇供电所 | 郭家屯镇 | 南兆营村 | 1503001220 | 赵家梁武家沟脑台 | 0
1548 | 承德供电公司 | 隆化县供电公司 | 隆化郭家屯镇供电所 | 郭家屯镇 | 南兆营村 | 1503277160 | 南营村南营中台 | 0
1549 | 承德供电公司 | 隆化县供电公司 | 隆化郭家屯镇供电所 | 郭家屯镇 | 盆窑村 | 1503279771 | 盆窑西台 | 0
1550 | 承德供电公司 | 隆化县供电公司 | 隆化郭家屯镇供电所 | 郭家屯镇 | 东屯村 | 1503392255 | 郭家屯东屯村西南沟门台 | 0
1551 | 承德供电公司 | 隆化县供电公司 | 隆化郭家屯镇供电所 | 郭家屯镇 | 北兆营村 | 1503399952 | 北营村西台 | 0
1552 | 承德供电公司 | 隆化县供电公司 | 隆化郭家屯镇供电所 | 郭家屯镇 | 北兆营村 | 1503399953 | 北营村干沟门西台 | 0
1553 | 承德供电公司 | 隆化县供电公司 | 隆化郭家屯镇供电所 | 郭家屯镇 | 盆窑村 | 1503399954 | 盆窑村对窝沟里台 | 0
1554 | 承德供电公司 | 隆化县供电公司 | 隆化郭家屯镇供电所 | 郭家屯镇 | 北兆营村 | 1503399956 | 北营村小榆树沟梁南台 | 0
1555 | 承德供电公司 | 隆化县供电公司 | 隆化郭家屯镇供电所 | 郭家屯镇 | 南兆营村 | 1503399958 | 南营村河南店南台 | 0
1556 | 承德供电公司 | 隆化县供电公司 | 隆化郭家屯镇供电所 | 郭家屯镇 | 北兆营村 | 1503399963 | 北营村黑沟二道窝铺台 | 0
1557 | 承德供电公司 | 隆化县供电公司 | 隆化郭家屯镇供电所 | 郭家屯镇 | 东屯村 | 1503402933 | 东屯村西孤山台 | 0
1558 | 承德供电公司 | 隆化县供电公司 | 隆化郭家屯镇供电所 | 郭家屯镇 | 盆窑村 | 1503402937 | 盆窑下窝铺新台 | 0
1559 | 承德供电公司 | 隆化县供电公司 | 隆化郭家屯镇供电所 | 郭家屯镇 | 东屯村 | 1601241105015871 | 东屯村新村南台 | 0
1560 | 承德供电公司 | 隆化县供电公司 | 隆化郭家屯镇供电所 | 郭家屯镇 | 东屯村 | 1604242205189754 | 东屯村小窑口台 | 0
1561 | 承德供电公司 | 隆化县供电公司 | 隆化郭家屯镇供电所 | 郭家屯镇 | 南兆营村 | 1604242205191783 | 赵家梁村河南店北台 | 0
1562 | 承德供电公司 | 隆化县供电公司 | 隆化郭家屯镇供电所 | 郭家屯镇 | 盆窑村 | 1604242205194292 | 盆窑村泉眼沟里台 | 0
1563 | 承德供电公司 | 隆化县供电公司 | 隆化郭家屯镇供电所 | 郭家屯镇 | 东屯村 | 0503666195 | 东屯村西孤山南台 | 0
1564 | 承德供电公司 | 隆化县供电公司 | 隆化郭家屯镇供电所 | 郭家屯镇 | 老东营村 | 1502759745 | 老东营东台 | 0 | 电网_南老516 | 0 | 0
1565 | 承德供电公司 | 隆化县供电公司 | 隆化郭家屯镇供电所 | 郭家屯镇 | 南兆营村 | 1502759882 | 小八达罕沟台变压器 | 0
1566 | 承德供电公司 | 隆化县供电公司 | 隆化郭家屯镇供电所 | 郭家屯镇 | 老东营村 | 1502759922 | 小窝铺台变压器 | 0
1567 | 承德供电公司 | 隆化县供电公司 | 隆化郭家屯镇供电所 | 郭家屯镇 | 黄家窝铺村 | 1502759924 | 小松沟台变压器 | 0
1568 | 承德供电公司 | 隆化县供电公司 | 隆化郭家屯镇供电所 | 郭家屯镇 | 黄家窝铺村 | 1502759925 | 黄家窝铺台变压器 | 0
1569 | 承德供电公司 | 隆化县供电公司 | 隆化郭家屯镇供电所 | 郭家屯镇 | 黄家窝铺村 | 1502759926 | 李家窝铺台变压器 | 0
1570 | 承德供电公司 | 隆化县供电公司 | 隆化郭家屯镇供电所 | 郭家屯镇 | 南兆营村 | 1502759927 | 八达罕沟脑台变压器 | 0
1571 | 承德供电公司 | 隆化县供电公司 | 隆化郭家屯镇供电所 | 郭家屯镇 | 南兆营村 | 1502759928 | 八达罕沟台变压器 | 0
1572 | 承德供电公司 | 隆化县供电公司 | 隆化郭家屯镇供电所 | 郭家屯镇 | 黄家窝铺村 | 1502759929 | 大松沟台变压器 | 0
1573 | 承德供电公司 | 隆化县供电公司 | 隆化郭家屯镇供电所 | 郭家屯镇 | 南兆营村 | 1502759930 | 南营北台变压器 | 0
1574 | 承德供电公司 | 隆化县供电公司 | 隆化郭家屯镇供电所 | 郭家屯镇 | 南兆营村 | 1502759931 | 大榆树沟脑台变压器 | 0
1575 | 承德供电公司 | 隆化县供电公司 | 隆化郭家屯镇供电所 | 郭家屯镇 | 南兆营村 | 1502759932 | 大榆树沟台变压器 | 0
1576 | 承德供电公司 | 隆化县供电公司 | 隆化郭家屯镇供电所 | 郭家屯镇 | 黄家窝铺村 | 1502759933 | 樱桃沟台变压器 | 0
1577 | 承德供电公司 | 隆化县供电公司 | 隆化郭家屯镇供电所 | 郭家屯镇 | 老东营村 | 1502759934 | 林家营台变压器 | 0
1578 | 承德供电公司 | 隆化县供电公司 | 隆化郭家屯镇供电所 | 郭家屯镇 | 老东营村 | 1502759935 | 二道洼台变压器 | 0
1579 | 承德供电公司 | 隆化县供电公司 | 隆化郭家屯镇供电所 | 郭家屯镇 | 河南村 | 1502759937 | 朝路沟台变压器 | 0
1580 | 承德供电公司 | 隆化县供电公司 | 隆化郭家屯镇供电所 | 郭家屯镇 | 老东营村 | 1502759939 | 老东营台变压器 | 0
1581 | 承德供电公司 | 隆化县供电公司 | 隆化郭家屯镇供电所 | 郭家屯镇 | 河南村 | 1502974779 | 河南沙土沟门台 | 0
1582 | 承德供电公司 | 隆化县供电公司 | 隆化郭家屯镇供电所 | 郭家屯镇 | 黄家窝铺村 | 1503001221 | 黄家窝铺大松沟脑台 | 0
1583 | 承德供电公司 | 隆化县供电公司 | 隆化郭家屯镇供电所 | 郭家屯镇 | 南兆营村 | 1503004788 | 八达罕沟上铺台 | 0
1584 | 承德供电公司 | 隆化县供电公司 | 隆化郭家屯镇供电所 | 郭家屯镇 | 黄家窝铺村 | 1503276018 | 黄家窝铺东台 | 0
1585 | 承德供电公司 | 隆化县供电公司 | 隆化郭家屯镇供电所 | 郭家屯镇 | 河南村 | 1503392274 | 河南村朝路沟新台 | 0
1586 | 承德供电公司 | 隆化县供电公司 | 隆化郭家屯镇供电所 | 郭家屯镇 | 黄家窝铺村 | 1503399950 | 黄家窝铺村二道洼沟门台 | 0
1587 | 承德供电公司 | 隆化县供电公司 | 隆化郭家屯镇供电所 | 郭家屯镇 | 黄家窝铺村 | 1503399951 | 黄家窝铺村大松沟北台 | 0
1588 | 承德供电公司 | 隆化县供电公司 | 隆化郭家屯镇供电所 | 郭家屯镇 | 黄家窝铺村 | 1503399955 | 黄家窝铺村小松沟南台 | 0
1589 | 承德供电公司 | 隆化县供电公司 | 隆化郭家屯镇供电所 | 郭家屯镇 | 黄家窝铺村 | 1503399957 | 黄家窝铺村李家窝铺东台 | 0
1590 | 承德供电公司 | 隆化县供电公司 | 隆化郭家屯镇供电所 | 郭家屯镇 | 南兆营村 | 1503399971 | 南营村大八达罕沟西台 | 0
1591 | 承德供电公司 | 隆化县供电公司 | 隆化郭家屯镇供电所 | 郭家屯镇 | 南兆营村 | 1503399972 | 南营村大榆树沟二道窝铺台 | 0
1592 | 承德供电公司 | 隆化县供电公司 | 隆化郭家屯镇供电所 | 郭家屯镇 | 黄家窝铺村 | 1503399974 | 黄家窝铺村樱桃沟北台 | 0
1593 | 承德供电公司 | 隆化县供电公司 | 隆化郭家屯镇供电所 | 郭家屯镇 | 老东营村 | 1601241205011986 | 小窝铺西台 | 0
1594 | 承德供电公司 | 隆化县供电公司 | 隆化郭家屯镇供电所 | 郭家屯镇 | 黄家窝铺村 | 1604242305205846 | 二道洼东台 | 0
1595 | 承德供电公司 | 隆化县供电公司 | 隆化郭家屯镇供电所 | 郭家屯镇 | 南兆营村 | 1604242305206876 | 小八达罕沟北台 | 0
1596 | 承德供电公司 | 隆化县供电公司 | 隆化郭家屯镇供电所 | 郭家屯镇 | 河南村 | 1604242305211924 | 沙土沟门里台 | 0
1597 | 承德供电公司 | 隆化县供电公司 | 隆化郭家屯镇供电所 | 郭家屯镇 | 老东营村 | 0503669054 | 老西营台变压器 | 0
1598 | 承德供电公司 | 隆化县供电公司 | 隆化郭家屯镇供电所 | 郭家屯镇 | 盆窑村 | 0503669075 | 三道梁台变压器 | 0
1599 | 承德供电公司 | 隆化县供电公司 | 步古沟镇供电所 | 步古沟镇 | 栅子村 | 1502753092 | 白虎沟北变台 | 0 | 电网_牛录514 | 0 | 0
1600 | 承德供电公司 | 隆化县供电公司 | 步古沟镇供电所 | 步古沟镇 | 白虎沟村 | 1502753094 | 白虎沟南变台 | 0
1601 | 承德供电公司 | 隆化县供电公司 | 步古沟镇供电所 | 步古沟镇 | 栅子村 | 1502753146 | 郝松沟变台 | 0
1602 | 承德供电公司 | 隆化县供电公司 | 步古沟镇供电所 | 步古沟镇 | 白虎沟村 | 1502753194 | 南湾子变台 | 0
1603 | 承德供电公司 | 隆化县供电公司 | 步古沟镇供电所 | 步古沟镇 | 榆树营村 | 1502753263 | 榆树营变台 | 0
1604 | 承德供电公司 | 隆化县供电公司 | 步古沟镇供电所 | 步古沟镇 | 栅子村 | 1502753265 | 栅子北变台 | 0
1605 | 承德供电公司 | 隆化县供电公司 | 步古沟镇供电所 | 步古沟镇 | 栅子村 | 1502753267 | 栅子南变台 | 0
1606 | 承德供电公司 | 隆化县供电公司 | 步古沟镇供电所 | 步古沟镇 | 白虎沟村 | 1502753281 | 白虎沟乡政府变台 | 0
1607 | 承德供电公司 | 隆化县供电公司 | 步古沟镇供电所 | 步古沟镇 | 栅子村 | 1502753300 | 葡萄沟变台 | 0
1608 | 承德供电公司 | 隆化县供电公司 | 步古沟镇供电所 | 步古沟镇 | 榆树营村 | 1502994401 | 榆树营徐立杰一台 | 0
1609 | 承德供电公司 | 隆化县供电公司 | 步古沟镇供电所 | 步古沟镇 | 榆树营村 | 1502994402 | 榆树营徐立杰二变台 | 0
1610 | 承德供电公司 | 隆化县供电公司 | 步古沟镇供电所 | 步古沟镇 | 栅子村 | 1502994403 | 栅子果园变台 | 0
1611 | 承德供电公司 | 隆化县供电公司 | 步古沟镇供电所 | 步古沟镇 | 榆树营村 | 1502996246 | 榆树营北变台 | 0
1612 | 承德供电公司 | 隆化县供电公司 | 步古沟镇供电所 | 步古沟镇 | 白虎沟村 | 1502996247 | 岔拉沟变台 | 0
1613 | 承德供电公司 | 隆化县供电公司 | 步古沟镇供电所 | 步古沟镇 | 白虎沟村 | 1502996248 | 金家营变台 | 0
1614 | 承德供电公司 | 隆化县供电公司 | 步古沟镇供电所 | 步古沟镇 | 栅子村 | 1503273364 | 栅子大棚变台 | 0
1615 | 承德供电公司 | 隆化县供电公司 | 步古沟镇供电所 | 步古沟镇 | 栅子村 | 1503273365 | 栅子新变台 | 0
1616 | 承德供电公司 | 隆化县供电公司 | 步古沟镇供电所 | 步古沟镇 | 栅子村 | 1503345671 | 白虎沟乡栅子村变台 | 0
1617 | 承德供电公司 | 隆化县供电公司 | 步古沟镇供电所 | 步古沟镇 | 榆树营村 | 1503399179 | 榆树营南沟新变台 | 0
1618 | 承德供电公司 | 隆化县供电公司 | 步古沟镇供电所 | 步古沟镇 | 白虎沟村 | 1601242405040222 | 白虎沟南新变台 | 0
1619 | 承德供电公司 | 隆化县供电公司 | 步古沟镇供电所 | 步古沟镇 | 白虎沟村 | 0503665975 | 白虎沟北新台 | 0
1620 | 承德供电公司 | 隆化县供电公司 | 步古沟镇供电所 | 步古沟镇 | 栅子村 | 0503678926 | 葡萄沟新台 | 0
1621 | 承德供电公司 | 隆化县供电公司 | 隆化郭家屯镇供电所 | 郭家屯镇 | 招素沟村 | 1502758748 | 招素沟村梁家窝铺台 | 0 | 电网_三二515 | 0 | 0
1622 | 承德供电公司 | 隆化县供电公司 | 隆化郭家屯镇供电所 | 郭家屯镇 | 招素沟村 | 1502759941 | 招素沟上台台 | 0
1623 | 承德供电公司 | 隆化县供电公司 | 隆化郭家屯镇供电所 | 郭家屯镇 | 招素沟村 | 1502759943 | 后汰台 | 0
1624 | 承德供电公司 | 隆化县供电公司 | 隆化郭家屯镇供电所 | 郭家屯镇 | 招素沟村 | 1502759944 | 招素沟一组台 | 0
1625 | 承德供电公司 | 隆化县供电公司 | 隆化郭家屯镇供电所 | 郭家屯镇 | 招素沟村 | 1502759946 | 招素沟村下台台 | 0
1626 | 承德供电公司 | 隆化县供电公司 | 隆化郭家屯镇供电所 | 郭家屯镇 | 招素沟村 | 1502759947 | 招素沟瓦房台 | 0
1627 | 承德供电公司 | 隆化县供电公司 | 隆化郭家屯镇供电所 | 郭家屯镇 | 招素沟村 | 1502760047 | 招素沟新村台 | 0
1628 | 承德供电公司 | 隆化县供电公司 | 隆化郭家屯镇供电所 | 郭家屯镇 | 招素沟村 | 1502760048 | 招素沟苇子沟台 | 0
1629 | 承德供电公司 | 隆化县供电公司 | 隆化郭家屯镇供电所 | 郭家屯镇 | 二道营村 | 1502760049 | 二道营北沟台 | 0
1630 | 承德供电公司 | 隆化县供电公司 | 隆化郭家屯镇供电所 | 郭家屯镇 | 二道营村 | 1502760050 | 二道营台 | 0
1631 | 承德供电公司 | 隆化县供电公司 | 隆化郭家屯镇供电所 | 郭家屯镇 | 招素沟村 | 1502761300 | 桦树背台 | 0
1632 | 承德供电公司 | 隆化县供电公司 | 隆化郭家屯镇供电所 | 郭家屯镇 | 招素沟村 | 1502965370 | 招素沟白山嘴台 | 0
1633 | 承德供电公司 | 隆化县供电公司 | 隆化郭家屯镇供电所 | 郭家屯镇 | 二道营村 | 1503277111 | 二道营村二道营北台 | 0
1634 | 承德供电公司 | 隆化县供电公司 | 隆化郭家屯镇供电所 | 郭家屯镇 | 招素沟村 | 1503348424 | 招素沟鹤松沟门养殖台变台 | 0
1635 | 承德供电公司 | 隆化县供电公司 | 隆化郭家屯镇供电所 | 郭家屯镇 | 二道营村 | 1503348432 | 二道营搬迁小区变台 | 0
1636 | 承德供电公司 | 隆化县供电公司 | 隆化郭家屯镇供电所 | 郭家屯镇 | 招素沟村 | 1503402282 | 招素沟哈叭气新台 | 0
1637 | 承德供电公司 | 隆化县供电公司 | 隆化郭家屯镇供电所 | 郭家屯镇 | 招素沟村 | 1503402287 | 招素沟二道窝铺台 | 0
1638 | 承德供电公司 | 隆化县供电公司 | 隆化郭家屯镇供电所 | 郭家屯镇 | 招素沟村 | 1605240505171528 | 小尖臣沟养殖小区台 | 0
1639 | 承德供电公司 | 隆化县供电公司 | 韩麻营镇供电所 | 章吉营镇 | 共和村 | 1502942676 | 共和村下铺窑沟台 | 0 | 电网_三家524 | 0 | 0
1640 | 承德供电公司 | 隆化县供电公司 | 韩麻营镇供电所 | 中关镇 | 王栅子村 | 1502717901 | 王栅子村台 | 0
1641 | 承德供电公司 | 隆化县供电公司 | 韩麻营镇供电所 | 中关镇 | 东升村 | 1502717902 | 东升老村台 | 0
1642 | 承德供电公司 | 隆化县供电公司 | 韩麻营镇供电所 | 中关镇 | 东升村 | 1502717905 | 东升布袋沟台 | 0
1643 | 承德供电公司 | 隆化县供电公司 | 韩麻营镇供电所 | 中关镇 | 北铺子村 | 1502717906 | 北铺子村台 | 0
1644 | 承德供电公司 | 隆化县供电公司 | 韩麻营镇供电所 | 中关镇 | 北铺子村 | 1502717908 | 天台山台 | 0
1645 | 承德供电公司 | 隆化县供电公司 | 韩麻营镇供电所 | 中关镇 | 北铺子村 | 1502717909 | 北铺子东沟台 | 0
1646 | 承德供电公司 | 隆化县供电公司 | 韩麻营镇供电所 | 中关镇 | 北铺子村 | 1502717910 | 北铺子东沟新台 | 0
1647 | 承德供电公司 | 隆化县供电公司 | 韩麻营镇供电所 | 中关镇 | 大铺村 | 1502717912 | 大铺农科所变台 | 0
1648 | 承德供电公司 | 隆化县供电公司 | 韩麻营镇供电所 | 章吉营镇 | 共和村 | 1502722195 | 共和村台 | 0
1649 | 承德供电公司 | 隆化县供电公司 | 韩麻营镇供电所 | 章吉营镇 | 大官营村 | 1502760857 | 大官营东沟门台 | 0
1650 | 承德供电公司 | 隆化县供电公司 | 韩麻营镇供电所 | 章吉营镇 | 大官营村 | 1502760858 | 大官营代家营台 | 0
1651 | 承德供电公司 | 隆化县供电公司 | 韩麻营镇供电所 | 章吉营镇 | 大官营村 | 1502760859 | 大官营东沟台 | 0
1652 | 承德供电公司 | 隆化县供电公司 | 韩麻营镇供电所 | 章吉营镇 | 大官营村 | 1502760860 | 大官营南台 | 0
1653 | 承德供电公司 | 隆化县供电公司 | 韩麻营镇供电所 | 章吉营镇 | 共和村 | 1502760862 | 共和村窑上台 | 0
1654 | 承德供电公司 | 隆化县供电公司 | 韩麻营镇供电所 | 章吉营镇 | 黎明村 | 1502760863 | 黎明外台 | 0
1655 | 承德供电公司 | 隆化县供电公司 | 韩麻营镇供电所 | 章吉营镇 | 黎明村 | 1502760864 | 黎明村西沟里台 | 0
1656 | 承德供电公司 | 隆化县供电公司 | 韩麻营镇供电所 | 章吉营镇 | 孤山村 | 1502760867 | 章吉营镇南孤山台 | 0
1657 | 承德供电公司 | 隆化县供电公司 | 韩麻营镇供电所 | 章吉营镇 | 孤山村 | 1502760868 | 川心店台 | 0
1658 | 承德供电公司 | 隆化县供电公司 | 韩麻营镇供电所 | 章吉营镇 | 大官营村 | 1502760869 | 大官营村代家营南沟台 | 0
1659 | 承德供电公司 | 隆化县供电公司 | 韩麻营镇供电所 | 章吉营镇 | 共和村 | 1502762314 | 共和村下铺台 | 0
1660 | 承德供电公司 | 隆化县供电公司 | 韩麻营镇供电所 | 章吉营镇 | 共和村 | 1502762315 | 共和村碾子沟门台 | 0
1661 | 承德供电公司 | 隆化县供电公司 | 韩麻营镇供电所 | 章吉营镇 | 大官营村 | 1502893589 | 大官营水浇地台 | 0
1662 | 承德供电公司 | 隆化县供电公司 | 韩麻营镇供电所 | 中关镇 | 大铺村 | 1502989187 | 大铺南台 | 0
1663 | 承德供电公司 | 隆化县供电公司 | 韩麻营镇供电所 | 章吉营镇 | 孤山村 | 1503028099 | 章吉营孤山养殖基地 | 0
1664 | 承德供电公司 | 隆化县供电公司 | 韩麻营镇供电所 | 章吉营镇 | 大官营村 | 1503394176 | 大官营东沟门东台 | 0
1665 | 承德供电公司 | 隆化县供电公司 | 韩麻营镇供电所 | 章吉营镇 | 大官营村 | 1503394209 | 大官营东街北台 | 0
1666 | 承德供电公司 | 隆化县供电公司 | 韩麻营镇供电所 | 章吉营镇 | 大官营村 | 1503394211 | 大官营窦家沟台 | 0
1667 | 承德供电公司 | 隆化县供电公司 | 韩麻营镇供电所 | 章吉营镇 | 大官营村 | 1503394229 | 大官营东街东台 | 0
1668 | 承德供电公司 | 隆化县供电公司 | 韩麻营镇供电所 | 章吉营镇 | 黎明村 | 1503394231 | 黎明西沟西台 | 0
1669 | 承德供电公司 | 隆化县供电公司 | 韩麻营镇供电所 | 章吉营镇 | 黎明村 | 1503394233 | 黎明西沟南台 | 0
1670 | 承德供电公司 | 隆化县供电公司 | 韩麻营镇供电所 | 中关镇 | 北铺子村 | 1503399988 | 北铺子村南沟台 | 0
1671 | 承德供电公司 | 隆化县供电公司 | 韩麻营镇供电所 | 中关镇 | 东升村 | 1503399989 | 东升村南台 | 0
1672 | 承德供电公司 | 隆化县供电公司 | 韩麻营镇供电所 | 中关镇 | 东升村 | 1503401583 | 中关镇东升村北台 | 0
1673 | 承德供电公司 | 隆化县供电公司 | 韩麻营镇供电所 | 章吉营镇 | 大官营村 | 1609240705000194 | 大官营姚家沟台 | 0
1674 | 承德供电公司 | 隆化县供电公司 | 韩麻营镇供电所 | 章吉营镇 | 大官营村 | 1609240705001360 | 大官营东沟门西台 | 0
1675 | 承德供电公司 | 隆化县供电公司 | 韩麻营镇供电所 | 章吉营镇 | 大官营村 | 1609240705002178 | 大官营代家营外台 | 0
1676 | 承德供电公司 | 隆化县供电公司 | 韩麻营镇供电所 | 章吉营镇 | 大官营村 | 1609240705003189 | 大官营代家营里台 | 0
1677 | 承德供电公司 | 隆化县供电公司 | 韩麻营镇供电所 | 章吉营镇 | 共和村 | 1609240705003193 | 共和村下铺南台 | 0
1678 | 承德供电公司 | 隆化县供电公司 | 韩麻营镇供电所 | 中关镇 | 大铺村 | 1611232105002925 | 中关镇大铺南庙台 | 0
1679 | 承德供电公司 | 隆化县供电公司 | 韩麻营镇供电所 | 中关镇 | 北铺子村 | 1612231205207027 | 北铺子北二台 | 0
1680 | 承德供电公司 | 隆化县供电公司 | 韩麻营镇供电所 | 中关镇 | 北铺子村 | 0503504845 | 天台山新二台 | 0
1681 | 承德供电公司 | 隆化县供电公司 | 韩麻营镇供电所 | 中关镇 | 大铺村 | 0503579913 | 大铺新南台 | 0
1682 | 承德供电公司 | 隆化县供电公司 | 韩麻营镇供电所 | 中关镇 | 大铺村 | 0503579914 | 大铺南二台 | 0
1683 | 承德供电公司 | 隆化县供电公司 | 韩麻营镇供电所 | 中关镇 | 北铺子村 | 0503579915 | 北铺子北台 | 0
1684 | 承德供电公司 | 隆化县供电公司 | 韩麻营镇供电所 | 中关镇 | 北铺子村 | 0503579916 | 北铺子南台 | 0
1685 | 承德供电公司 | 隆化县供电公司 | 韩麻营镇供电所 | 中关镇 | 东升村 | 0503579917 | 布袋沟里台 | 0
1686 | 承德供电公司 | 隆化县供电公司 | 韩麻营镇供电所 | 中关镇 | 王栅子村 | 0503579918 | 王栅子北台 | 0
1687 | 承德供电公司 | 隆化县供电公司 | 韩麻营镇供电所 | 中关镇 | 大铺村 | 0503579919 | 大铺北台 | 0
1688 | 承德供电公司 | 隆化县供电公司 | 韩麻营镇供电所 | 中关镇 | 大铺村 | 0503580451 | 大铺村变台 | 0
1689 | 承德供电公司 | 隆化县供电公司 | 韩麻营镇供电所 | 中关镇 | 东升村 | 0503580452 | 东升村变台 | 0
1690 | 承德供电公司 | 隆化县供电公司 | 韩麻营镇供电所 | 中关镇 | 东升村 | 0503580453 | 布袋沟门变台 | 0
1691 | 承德供电公司 | 隆化县供电公司 | 韩麻营镇供电所 | 中关镇 | 北铺子村 | 0503580454 | 北铺子平营子变台 | 0
1692 | 承德供电公司 | 隆化县供电公司 | 韩麻营镇供电所 | 中关镇 | 北铺子村 | 0503580455 | 北铺子下铺变台 | 0
1693 | 承德供电公司 | 隆化县供电公司 | 隆化郭家屯镇供电所 | 郭家屯镇 | 罗卜营村 | 1502759891 | 萝卜营西沟北湾台 | 0 | 电网_三罗516 | 0 | 0
1694 | 承德供电公司 | 隆化县供电公司 | 隆化郭家屯镇供电所 | 郭家屯镇 | 半壁山村 | 1502759980 | 半壁山台 | 0
1695 | 承德供电公司 | 隆化县供电公司 | 隆化郭家屯镇供电所 | 郭家屯镇 | 干沟门村 | 1502761280 | 干沟门村黑沟门台 | 0
1696 | 承德供电公司 | 隆化县供电公司 | 隆化郭家屯镇供电所 | 郭家屯镇 | 半壁山村 | 1502761282 | 下洼子台 | 0
1697 | 承德供电公司 | 隆化县供电公司 | 隆化郭家屯镇供电所 | 郭家屯镇 | 半壁山村 | 1502761283 | 界沟门台 | 0
1698 | 承德供电公司 | 隆化县供电公司 | 隆化郭家屯镇供电所 | 郭家屯镇 | 干沟门村 | 1502761285 | 干沟门村碾子沟门台 | 0
1699 | 承德供电公司 | 隆化县供电公司 | 隆化郭家屯镇供电所 | 郭家屯镇 | 干沟门村 | 1502761286 | 干沟门台变压器 | 0
1700 | 承德供电公司 | 隆化县供电公司 | 隆化郭家屯镇供电所 | 郭家屯镇 | 三道营村 | 1502761287 | 三道营台 | 0
1701 | 承德供电公司 | 隆化县供电公司 | 隆化郭家屯镇供电所 | 郭家屯镇 | 三道营村 | 1502761288 | 沟台子台 | 0
1702 | 承德供电公司 | 隆化县供电公司 | 隆化郭家屯镇供电所 | 郭家屯镇 | 干沟门村 | 1502761289 | 里沟门台 | 0
1703 | 承德供电公司 | 隆化县供电公司 | 隆化郭家屯镇供电所 | 郭家屯镇 | 干沟门村 | 1502761290 | 窟窿山台 | 0
1704 | 承德供电公司 | 隆化县供电公司 | 隆化郭家屯镇供电所 | 郭家屯镇 | 罗卜营村 | 1502761291 | 萝卜营台 | 0
1705 | 承德供电公司 | 隆化县供电公司 | 隆化郭家屯镇供电所 | 郭家屯镇 | 罗卜营村 | 1502761292 | 萝卜营西沟台 | 0
1706 | 承德供电公司 | 隆化县供电公司 | 隆化郭家屯镇供电所 | 郭家屯镇 | 三道营村 | 1502761294 | 嘎拜沟门台 | 0
1707 | 承德供电公司 | 隆化县供电公司 | 隆化郭家屯镇供电所 | 郭家屯镇 | 干沟门村 | 1502761295 | 里沟二组台 | 0
1708 | 承德供电公司 | 隆化县供电公司 | 隆化郭家屯镇供电所 | 郭家屯镇 | 三道营村 | 1502761297 | 汤泉沟台 | 0
1709 | 承德供电公司 | 隆化县供电公司 | 隆化郭家屯镇供电所 | 郭家屯镇 | 干沟门村 | 1502761298 | 干沟门榆树沟台 | 0
1710 | 承德供电公司 | 隆化县供电公司 | 隆化郭家屯镇供电所 | 郭家屯镇 | 干沟门村 | 1502761299 | 碾子沟五组台 | 0
1711 | 承德供电公司 | 隆化县供电公司 | 隆化郭家屯镇供电所 | 郭家屯镇 | 干沟门村 | 1502761301 | 碾子沟脑台 | 0
1712 | 承德供电公司 | 隆化县供电公司 | 隆化郭家屯镇供电所 | 郭家屯镇 | 半壁山村 | 1502761302 | 白云沟东沟台 | 0
1713 | 承德供电公司 | 隆化县供电公司 | 隆化郭家屯镇供电所 | 郭家屯镇 | 半壁山村 | 1502761303 | 白云沟台 | 0
1714 | 承德供电公司 | 隆化县供电公司 | 隆化郭家屯镇供电所 | 郭家屯镇 | 干沟门村 | 1503276368 | 干沟门后窝铺新台 | 0
1715 | 承德供电公司 | 隆化县供电公司 | 隆化郭家屯镇供电所 | 郭家屯镇 | 三道营村 | 1503276375 | 三道营村三道营南台 | 0
1716 | 承德供电公司 | 隆化县供电公司 | 隆化郭家屯镇供电所 | 郭家屯镇 | 干沟门村 | 1503348421 | 干沟门村碾子沟门养殖台变台 | 0
1717 | 承德供电公司 | 隆化县供电公司 | 隆化郭家屯镇供电所 | 郭家屯镇 | 干沟门村 | 1503348423 | 隆化县劲松养牛小区变台 | 0
1718 | 承德供电公司 | 隆化县供电公司 | 隆化郭家屯镇供电所 | 郭家屯镇 | 半壁山村 | 1503348429 | 半壁山兴盛养牛小区变台 | 0
1719 | 承德供电公司 | 隆化县供电公司 | 隆化郭家屯镇供电所 | 郭家屯镇 | 干沟门村 | 1503348430 | 干沟门东沟佳伟养牛小区变台 | 0
1720 | 承德供电公司 | 隆化县供电公司 | 隆化郭家屯镇供电所 | 郭家屯镇 | 干沟门村 | 1503348741 | 干沟门村异地搬迁开发有限公司台 | 0
1721 | 承德供电公司 | 隆化县供电公司 | 隆化郭家屯镇供电所 | 郭家屯镇 | 干沟门村 | 1503392263 | 干沟门村碾子沟门新台 | 0
1722 | 承德供电公司 | 隆化县供电公司 | 隆化郭家屯镇供电所 | 郭家屯镇 | 干沟门村 | 1503392271 | 郭家屯镇干沟门村碾子沟五组南台 | 0
1723 | 承德供电公司 | 隆化县供电公司 | 隆化郭家屯镇供电所 | 郭家屯镇 | 三道营村 | 1503399959 | 三道营村汤泉沟北台 | 0
1724 | 承德供电公司 | 隆化县供电公司 | 隆化郭家屯镇供电所 | 郭家屯镇 | 罗卜营村 | 1503399960 | 罗卜营村罗卜营北台 | 0
1725 | 承德供电公司 | 隆化县供电公司 | 隆化郭家屯镇供电所 | 郭家屯镇 | 三道营村 | 1503399961 | 三道营村三道营北台 | 0
1726 | 承德供电公司 | 隆化县供电公司 | 隆化郭家屯镇供电所 | 郭家屯镇 | 干沟门村 | 1503399973 | 碾子沟大南沟门台 | 0
1727 | 承德供电公司 | 隆化县供电公司 | 隆化郭家屯镇供电所 | 郭家屯镇 | 罗卜营村 | 1503669379 | 罗卜营西沟脑新台 | 0
1728 | 承德供电公司 | 隆化县供电公司 | 隆化郭家屯镇供电所 | 郭家屯镇 | 三道营村 | 1503669380 | 汤泉沟脑台 | 0
1729 | 承德供电公司 | 隆化县供电公司 | 隆化郭家屯镇供电所 | 郭家屯镇 | 干沟门村 | 1605240505180180 | 王井新养殖小区台 | 0
1730 | 承德供电公司 | 隆化县供电公司 | 隆化郭家屯镇供电所 | 郭家屯镇 | 干沟门村 | 1605240505181050 | 发顺养殖小区台 | 0
1731 | 承德供电公司 | 隆化县供电公司 | 隆化郭家屯镇供电所 | 郭家屯镇 | 干沟门村 | 1605240505182045 | 杨贵峰养殖小区台 | 0
1732 | 承德供电公司 | 隆化县供电公司 | 隆化郭家屯镇供电所 | 郭家屯镇 | 干沟门村 | 1502967939 | 干沟门村里沟脑台 | 0
1733 | 承德供电公司 | 隆化县供电公司 | 隆化郭家屯镇供电所 | 郭家屯镇 | 干沟门村 | 0503527153 | 郭家屯镇干沟门村部台 | 0
1734 | 承德供电公司 | 隆化县供电公司 | 隆化郭家屯镇供电所 | 郭家屯镇 | 干沟门村 | 0503536375 | 干沟门村后窝铺东台 | 0
1735 | 承德供电公司 | 隆化县供电公司 | 隆化郭家屯镇供电所 | 郭家屯镇 | 干沟门村 | 0503536376 | 干沟门村干沟门北台 | 0
1736 | 承德供电公司 | 隆化县供电公司 | 隆化郭家屯镇供电所 | 郭家屯镇 | 干沟门村 | 0503536377 | 干沟门村黑沟门北台 | 0
1737 | 承德供电公司 | 隆化县供电公司 | 隆化郭家屯镇供电所 | 郭家屯镇 | 干沟门村 | 0503536378 | 干沟门村里沟门北台 | 0
1738 | 承德供电公司 | 隆化县供电公司 | 隆化郭家屯镇供电所 | 郭家屯镇 | 罗卜营村 | 0503658585 | 萝卜营西沟北湾台 | 0
1739 | 承德供电公司 | 隆化县供电公司 | 隆化郭家屯镇供电所 | 郭家屯镇 | 干沟门村 | 0503672243 | 干沟门村碾子沟六组台 | 0
1740 | 承德供电公司 | 隆化县供电公司 | 隆化郭家屯镇供电所 | 郭家屯镇 | 半壁山村 | 0503678382 | 下洼子南台 | 0
1741 | 承德供电公司 | 隆化县供电公司 | 隆化郭家屯镇供电所 | 郭家屯镇 | 半壁山村 | 0503678383 | 白云沟东台 | 0
1742 | 承德供电公司 | 隆化县供电公司 | 隆化郭家屯镇供电所 | 郭家屯镇 | 半壁山村 | 0503678403 | 半壁山南台 | 0
1743 | 承德供电公司 | 隆化县供电公司 | 隆化郭家屯镇供电所 | 郭家屯镇 | 水泉村 | 1502760051 | 水泉村水泉台 | 0 | 电网_水泉512 | 0 | 0
1744 | 承德供电公司 | 隆化县供电公司 | 隆化郭家屯镇供电所 | 郭家屯镇 | 东屯村 | 1502760053 | 水泉村黑山后台 | 0
1745 | 承德供电公司 | 隆化县供电公司 | 隆化郭家屯镇供电所 | 郭家屯镇 | 东屯村 | 1502760054 | 东屯水浇地南台变压器 | 0
1746 | 承德供电公司 | 隆化县供电公司 | 隆化郭家屯镇供电所 | 郭家屯镇 | 东屯村 | 1502760055 | 东屯水浇地北台变压器 | 0
1747 | 承德供电公司 | 隆化县供电公司 | 隆化郭家屯镇供电所 | 郭家屯镇 | 水泉村 | 1502760058 | 水泉村新村台 | 0
1748 | 承德供电公司 | 隆化县供电公司 | 隆化郭家屯镇供电所 | 郭家屯镇 | 水泉村 | 1609240505001215 | 郭家屯镇水泉村黑山后新台 | 0
1749 | 承德供电公司 | 隆化县供电公司 | 隆化郭家屯镇供电所 | 郭家屯镇 | 东屯村 | 1609240505003125 | 郭家屯镇东屯村水浇地南新台 | 0
1750 | 承德供电公司 | 隆化县供电公司 | 隆化郭家屯镇供电所 | 郭家屯镇 | 水泉村 | 0503678389 | 水泉村水泉东台 | 0
1751 | 承德供电公司 | 隆化县供电公司 | 隆化郭家屯镇供电所 | 郭家屯镇 | 河北村 | 1502761158 | 蕨菜沟脑台 | 0 | 电网_西三512 | 0 | 0
1752 | 承德供电公司 | 隆化县供电公司 | 隆化郭家屯镇供电所 | 郭家屯镇 | 河北村 | 1502761159 | 陈家沟台 | 0
1753 | 承德供电公司 | 隆化县供电公司 | 隆化郭家屯镇供电所 | 郭家屯镇 | 河北村 | 1502761162 | 河北新村台 | 0
1754 | 承德供电公司 | 隆化县供电公司 | 隆化郭家屯镇供电所 | 郭家屯镇 | 河北村 | 1502761244 | 马蹄沟台 | 0
1755 | 承德供电公司 | 隆化县供电公司 | 隆化郭家屯镇供电所 | 郭家屯镇 | 河北村 | 1502762626 | 陈家沟半沟台 | 0
1756 | 承德供电公司 | 隆化县供电公司 | 隆化郭家屯镇供电所 | 郭家屯镇 | 东屯村 | 1502987580 | 东屯村桥北台 | 0
1757 | 承德供电公司 | 隆化县供电公司 | 隆化郭家屯镇供电所 | 郭家屯镇 | 河北村 | 1503276008 | 河北村小河北台 | 0
1758 | 承德供电公司 | 隆化县供电公司 | 隆化郭家屯镇供电所 | 郭家屯镇 | 河北村 | 1503276009 | 河北村老营房台 | 0
1759 | 承德供电公司 | 隆化县供电公司 | 隆化郭家屯镇供电所 | 郭家屯镇 | 河北村 | 1503370698 | 河北村蕨菜沟台 | 0
1760 | 承德供电公司 | 隆化县供电公司 | 隆化郭家屯镇供电所 | 郭家屯镇 | 河北村 | 1503399966 | 河北村陈家沟东台 | 0
1761 | 承德供电公司 | 隆化县供电公司 | 隆化郭家屯镇供电所 | 郭家屯镇 | 河北村 | 1503400673 | 河北村陈家沟脑台 | 0
1762 | 承德供电公司 | 隆化县供电公司 | 隆化郭家屯镇供电所 | 郭家屯镇 | 河北村 | 1503400674 | 河北村缸窑台 | 0
1763 | 承德供电公司 | 隆化县供电公司 | 隆化郭家屯镇供电所 | 郭家屯镇 | 河北村 | 1503402285 | 草编厂新台 | 0
1764 | 承德供电公司 | 隆化县供电公司 | 隆化郭家屯镇供电所 | 郭家屯镇 | 东屯村 | 1609240405042543 | 郭家屯镇中学房后台 | 0
1765 | 承德供电公司 | 隆化县供电公司 | 隆化郭家屯镇供电所 | 郭家屯镇 | 河北村 | 1609240405043197 | 郭家屯镇河北新村新台 | 0
1766 | 承德供电公司 | 隆化县供电公司 | 隆化郭家屯镇供电所 | 郭家屯镇 | 河北村 | 0503562072 | 西三512线路老营房南台 | 0
1767 | 承德供电公司 | 隆化县供电公司 | 小黄旗乡供电所 | 蓝旗镇 | 五龙头沟村 | 1502754698 | 千松沟三台 | 0 | 电网_小大511线路 | 0 | 0
1768 | 承德供电公司 | 隆化县供电公司 | 小黄旗乡供电所 | 蓝旗镇 | 大两间房村 | 1502714735 | 千松沟二台 | 0
1769 | 承德供电公司 | 隆化县供电公司 | 小黄旗乡供电所 | 蓝旗镇 | 五龙头沟村 | 1502714737 | 五龙头沟二台 | 0
1770 | 承德供电公司 | 隆化县供电公司 | 小黄旗乡供电所 | 蓝旗镇 | 五龙头沟村 | 1502714738 | 五龙头沟一台 | 0
1771 | 承德供电公司 | 隆化县供电公司 | 小黄旗乡供电所 | 蓝旗镇 | 杨树沟村 | 1502754592 | 千松沟四台柱上变压器 | 0
1772 | 承德供电公司 | 隆化县供电公司 | 小黄旗乡供电所 | 蓝旗镇 | 千松沟村 | 1502754690 | 黑山嘴南沟台 | 0
1773 | 承德供电公司 | 隆化县供电公司 | 小黄旗乡供电所 | 蓝旗镇 | 杨树沟村 | 1502754691 | 十八牛沟台 | 0
1774 | 承德供电公司 | 隆化县供电公司 | 小黄旗乡供电所 | 太平庄乡 | 马栅子村 | 1502754692 | 五龙头沟北沟台 | 0
1775 | 承德供电公司 | 隆化县供电公司 | 小黄旗乡供电所 | 蓝旗镇 | 千松沟村 | 1502754693 | 黑山嘴台 | 0
1776 | 承德供电公司 | 隆化县供电公司 | 小黄旗乡供电所 | 蓝旗镇 | 赵家台村 | 1502754694 | 马栅子台 | 0
1777 | 承德供电公司 | 隆化县供电公司 | 小黄旗乡供电所 | 蓝旗镇 | 大两间房村 | 1502754695 | 千松沟一台 | 0
1778 | 承德供电公司 | 隆化县供电公司 | 小黄旗乡供电所 | 蓝旗镇 | 杨树沟村 | 1502754696 | 黑山嘴北山台 | 0
1779 | 承德供电公司 | 隆化县供电公司 | 小黄旗乡供电所 | 蓝旗镇 | 五龙头沟村 | 1502754697 | 五龙头沟三台 | 0
1780 | 承德供电公司 | 隆化县供电公司 | 小黄旗乡供电所 | 蓝旗镇 | 五龙头沟村 | 1502754699 | 新村台 | 0
1781 | 承德供电公司 | 隆化县供电公司 | 小黄旗乡供电所 | 蓝旗镇 | 杨树沟村 | 1502754700 | 鹞子沟台 | 0
1782 | 承德供电公司 | 隆化县供电公司 | 小黄旗乡供电所 | 蓝旗镇 | 杨树沟村 | 1502754701 | 赵家窝铺台 | 0
1783 | 承德供电公司 | 隆化县供电公司 | 小黄旗乡供电所 | 蓝旗镇 | 千松沟村 | 1502754702 | 大两间房东台 | 0
1784 | 承德供电公司 | 隆化县供电公司 | 小黄旗乡供电所 | 蓝旗镇 | 五龙头沟村 | 1502754703 | 赵家台二台 | 0
1785 | 承德供电公司 | 隆化县供电公司 | 小黄旗乡供电所 | 蓝旗镇 | 黑山嘴村 | 1502754706 | 杨树沟一台 | 0
1786 | 承德供电公司 | 隆化县供电公司 | 小黄旗乡供电所 | 太平庄乡 | 马栅子村 | 1502754707 | 杨树沟二台 | 0
1787 | 承德供电公司 | 隆化县供电公司 | 小黄旗乡供电所 | 蓝旗镇 | 杨树沟村 | 1502754708 | 杨树沟三台 | 0
1788 | 承德供电公司 | 隆化县供电公司 | 小黄旗乡供电所 | 蓝旗镇 | 黑山嘴村 | 1502754709 | 大两间房西台 | 0
1789 | 承德供电公司 | 隆化县供电公司 | 小黄旗乡供电所 | 蓝旗镇 | 赵家台村 | 1502754710 | 碾子沟台 | 0
1790 | 承德供电公司 | 隆化县供电公司 | 小黄旗乡供电所 | 蓝旗镇 | 千松沟村 | 1502754712 | 千松沟五台 | 0
1791 | 承德供电公司 | 隆化县供电公司 | 小黄旗乡供电所 | 太平庄乡 | 马栅子村 | 1502754713 | 马栅子村四道沟台 | 0
1792 | 承德供电公司 | 隆化县供电公司 | 小黄旗乡供电所 | 蓝旗镇 | 千松沟村 | 1502754715 | 五龙头沟五台 | 0
1793 | 承德供电公司 | 隆化县供电公司 | 小黄旗乡供电所 | 蓝旗镇 | 赵家台村 | 1503014954 | 杨树沟沟里台 | 0
1794 | 承德供电公司 | 隆化县供电公司 | 小黄旗乡供电所 | 蓝旗镇 | 赵家台村 | 1503363178 | 隆化县蓝旗镇五龙头沟村新民居台 | 0
1795 | 承德供电公司 | 隆化县供电公司 | 小黄旗乡供电所 | 蓝旗镇 | 赵家台村 | 1503400929 | 赵家台三台 | 0
1796 | 承德供电公司 | 隆化县供电公司 | 小黄旗乡供电所 | 蓝旗镇 | 赵家台村 | 1503669375 | 赵家台三台新建柱上变压器 | 0
1797 | 承德供电公司 | 隆化县供电公司 | 小黄旗乡供电所 | 蓝旗镇 | 大两间房村 | 1604241905136915 | 杨树沟二新台柱上变压器 | 0
1798 | 承德供电公司 | 隆化县供电公司 | 小黄旗乡供电所 | 蓝旗镇 | 千松沟村 | 1604241905155858 | 大两间房西二台柱上变压器 | 0
1799 | 承德供电公司 | 隆化县供电公司 | 小黄旗乡供电所 | 蓝旗镇 | 五龙头沟村 | 1609241205001399 | 五龙头沟二新台柱上变压器 | 0
1800 | 承德供电公司 | 隆化县供电公司 | 小黄旗乡供电所 | 蓝旗镇 | 五龙头沟村 | 1609241205002773 | 五龙头沟一新台柱上变压器 | 0
1801 | 承德供电公司 | 隆化县供电公司 | 小黄旗乡供电所 | 蓝旗镇 | 五龙头沟村 | 1609241205004978 | 五龙头沟三新台柱上变压器 | 0
1802 | 承德供电公司 | 隆化县供电公司 | 小黄旗乡供电所 | 蓝旗镇 | 黑山嘴村 | 1609241205011778 | 黑山嘴二台柱上变压器 | 0
1803 | 承德供电公司 | 隆化县供电公司 | 小黄旗乡供电所 | 蓝旗镇 | 大两间房村 | 1609241205012807 | 大两间房东二台柱上变压器 | 0
1804 | 承德供电公司 | 隆化县供电公司 | 小黄旗乡供电所 | 蓝旗镇 | 杨树沟村 | 1503091062 | 电网-杨树沟东沟台 | 0
1805 | 承德供电公司 | 隆化县供电公司 | 小黄旗乡供电所 | 太平庄乡 | 马栅子村 | 0503678436 | 千松沟六台柱上变压器 | 0
1806 | 承德供电公司 | 隆化县供电公司 | 小黄旗乡供电所 | 蓝旗镇 | 千松沟村 | 0503678443 | 赵家台新台柱上变压器 | 0
1807 | 承德供电公司 | 隆化县供电公司 | 小黄旗乡供电所 | 旧屯乡 | 偏桥村 | 1502754141 | 偏桥台柱上变压器 | 0 | 电网_小旧516线路 | 0 | 0
1808 | 承德供电公司 | 隆化县供电公司 | 小黄旗乡供电所 | 旧屯乡 | 西台子村 | 1502754744 | 小黄旗黑沟门台 | 0
1809 | 承德供电公司 | 隆化县供电公司 | 小黄旗乡供电所 | 旧屯乡 | 神树沟村 | 1502754757 | 神树沟台 | 0
1810 | 承德供电公司 | 隆化县供电公司 | 小黄旗乡供电所 | 旧屯乡 | 碾子沟村 | 1502754758 | 大尖沟台 | 0
1811 | 承德供电公司 | 隆化县供电公司 | 小黄旗乡供电所 | 旧屯乡 | 车道沟村 | 1502754759 | 车道沟台 | 0
1812 | 承德供电公司 | 隆化县供电公司 | 小黄旗乡供电所 | 旧屯乡 | 车道沟村 | 1502754760 | 道边台 | 0
1813 | 承德供电公司 | 隆化县供电公司 | 小黄旗乡供电所 | 旧屯乡 | 新兴庄村 | 1502754761 | 新兴庄台 | 0
1814 | 承德供电公司 | 隆化县供电公司 | 小黄旗乡供电所 | 旧屯乡 | 西屯村 | 1502754762 | 西屯台 | 0
1815 | 承德供电公司 | 隆化县供电公司 | 小黄旗乡供电所 | 太平庄乡 | 北甸子村 | 1502754763 | 三道沟门台 | 0
1816 | 承德供电公司 | 隆化县供电公司 | 小黄旗乡供电所 | 旧屯乡 | 偏桥村 | 1502754764 | 二道河下台 | 0
1817 | 承德供电公司 | 隆化县供电公司 | 小黄旗乡供电所 | 旧屯乡 | 车道沟村 | 1502754766 | 小对山台 | 0
1818 | 承德供电公司 | 隆化县供电公司 | 小黄旗乡供电所 | 旧屯乡 | 偏桥村 | 1502754767 | 二道河上台 | 0
1819 | 承德供电公司 | 隆化县供电公司 | 小黄旗乡供电所 | 旧屯乡 | 西屯村 | 1502754768 | 前营子台 | 0
1820 | 承德供电公司 | 隆化县供电公司 | 小黄旗乡供电所 | 旧屯乡 | 碾子沟村 | 1502754769 | 碾子沟一台 | 0
1821 | 承德供电公司 | 隆化县供电公司 | 小黄旗乡供电所 | 旧屯乡 | 碾子沟村 | 1502754770 | 碾子沟三台 | 0
1822 | 承德供电公司 | 隆化县供电公司 | 小黄旗乡供电所 | 旧屯乡 | 石虎沟村 | 1502754771 | 石门沟台 | 0
1823 | 承德供电公司 | 隆化县供电公司 | 小黄旗乡供电所 | 旧屯乡 | 西台子村 | 1502754772 | 大林沟门台 | 0
1824 | 承德供电公司 | 隆化县供电公司 | 小黄旗乡供电所 | 旧屯乡 | 碾子沟村 | 1502754773 | 烧锅台 | 0
1825 | 承德供电公司 | 隆化县供电公司 | 小黄旗乡供电所 | 旧屯乡 | 石虎沟村 | 1502754774 | 偏道沟门台柱上变压器 | 0
1826 | 承德供电公司 | 隆化县供电公司 | 小黄旗乡供电所 | 旧屯乡 | 西台子村 | 1502754775 | 西台子台 | 0
1827 | 承德供电公司 | 隆化县供电公司 | 小黄旗乡供电所 | 旧屯乡 | 石虎沟村 | 1502754776 | 榆树林台 | 0
1828 | 承德供电公司 | 隆化县供电公司 | 小黄旗乡供电所 | 旧屯乡 | 鱼亮子村 | 1502754777 | 鱼亮子台 | 0
1829 | 承德供电公司 | 隆化县供电公司 | 小黄旗乡供电所 | 旧屯乡 | 鱼亮子村 | 1502754778 | 兰家沟台 | 0
1830 | 承德供电公司 | 隆化县供电公司 | 小黄旗乡供电所 | 旧屯乡 | 西台子村 | 1502754779 | 西台子东沟里台 | 0
1831 | 承德供电公司 | 隆化县供电公司 | 小黄旗乡供电所 | 旧屯乡 | 西台子村 | 1502754780 | 西台子东沟门台 | 0
1832 | 承德供电公司 | 隆化县供电公司 | 小黄旗乡供电所 | 旧屯乡 | 车道沟村 | 1502754782 | 车道沟西沟台 | 0
1833 | 承德供电公司 | 隆化县供电公司 | 小黄旗乡供电所 | 太平庄乡 | 北甸子村 | 1502754783 | 北甸子台 | 0
1834 | 承德供电公司 | 隆化县供电公司 | 小黄旗乡供电所 | 旧屯乡 | 偏桥村 | 1502754784 | 四道河台 | 0
1835 | 承德供电公司 | 隆化县供电公司 | 小黄旗乡供电所 | 太平庄乡 | 神树沟村 | 1502754785 | 西湾子台 | 0
1836 | 承德供电公司 | 隆化县供电公司 | 小黄旗乡供电所 | 旧屯乡 | 石虎沟村 | 1502754786 | 石虎沟台 | 0
1837 | 承德供电公司 | 隆化县供电公司 | 小黄旗乡供电所 | 旧屯乡 | 东屯村 | 1502754787 | 东屯台 | 0
1838 | 承德供电公司 | 隆化县供电公司 | 小黄旗乡供电所 | 旧屯乡 | 大地村 | 1502754788 | 大地外台 | 0
1839 | 承德供电公司 | 隆化县供电公司 | 小黄旗乡供电所 | 旧屯乡 | 大地村 | 1502754790 | 大地下台 | 0
1840 | 承德供电公司 | 隆化县供电公司 | 小黄旗乡供电所 | 旧屯乡 | 神树沟村 | 1502754791 | 大窝铺台 | 0
1841 | 承德供电公司 | 隆化县供电公司 | 小黄旗乡供电所 | 旧屯乡 | 神树沟村 | 1502754792 | 河南营台 | 0
1842 | 承德供电公司 | 隆化县供电公司 | 小黄旗乡供电所 | 旧屯乡 | 神树沟村 | 1502754793 | 梁底台 | 0
1843 | 承德供电公司 | 隆化县供电公司 | 小黄旗乡供电所 | 旧屯乡 | 新兴庄村 | 1502754794 | 新兴庄村樱桃沟台 | 0
1844 | 承德供电公司 | 隆化县供电公司 | 小黄旗乡供电所 | 旧屯乡 | 车道沟村 | 1502754795 | 车道沟南沟台 | 0
1845 | 承德供电公司 | 隆化县供电公司 | 小黄旗乡供电所 | 旧屯乡 | 大地村 | 1502760960 | 大地上台 | 0
1846 | 承德供电公司 | 隆化县供电公司 | 小黄旗乡供电所 | 旧屯乡 | 石虎沟村 | 1503014953 | 石虎沟门台 | 0
1847 | 承德供电公司 | 隆化县供电公司 | 小黄旗乡供电所 | 太平庄乡 | 北甸子村 | 1503032798 | 绿亚鸿儒养殖小区台 | 0
1848 | 承德供电公司 | 隆化县供电公司 | 小黄旗乡供电所 | 太平庄乡 | 北甸子村 | 1503032799 | 滦源种养殖合作社台 | 0
1849 | 承德供电公司 | 隆化县供电公司 | 小黄旗乡供电所 | 旧屯乡 | 东屯村 | 1503078734 | 东屯东台柱上变压器 | 0
1850 | 承德供电公司 | 隆化县供电公司 | 小黄旗乡供电所 | 旧屯乡 | 新兴庄村 | 1503112747 | 樱桃沟下窝铺台柱上变压器 | 0
1851 | 承德供电公司 | 隆化县供电公司 | 小黄旗乡供电所 | 旧屯乡 | 碾子沟村 | 1503346937 | 大尖沟新民居台柱上变压器 | 0
1852 | 承德供电公司 | 隆化县供电公司 | 小黄旗乡供电所 | 旧屯乡 | 石虎沟村 | 1503346938 | 榆树林养牛小区台柱上变压器 | 0
1853 | 承德供电公司 | 隆化县供电公司 | 小黄旗乡供电所 | 旧屯乡 | 西台子村 | 1503346939 | 西台子东沟新民居台柱上变压器 | 0
1854 | 承德供电公司 | 隆化县供电公司 | 小黄旗乡供电所 | 旧屯乡 | 碾子沟村 | 1503392114 | 烧锅东台柱上变压器 | 0
1855 | 承德供电公司 | 隆化县供电公司 | 小黄旗乡供电所 | 旧屯乡 | 碾子沟村 | 1503392115 | 碾子沟西台柱上变压器 | 0
1856 | 承德供电公司 | 隆化县供电公司 | 小黄旗乡供电所 | 旧屯乡 | 石虎沟村 | 1503392121 | 石虎沟新台柱上变压器 | 0
1857 | 承德供电公司 | 隆化县供电公司 | 小黄旗乡供电所 | 旧屯乡 | 石虎沟村 | 1503392122 | 榆树林北台 | 0
1858 | 承德供电公司 | 隆化县供电公司 | 小黄旗乡供电所 | 旧屯乡 | 碾子沟村 | 1503401591 | 碾子沟台光伏站台柱上变压器 | 0
1859 | 承德供电公司 | 隆化县供电公司 | 小黄旗乡供电所 | 旧屯乡 | 石虎沟村 | 1503401592 | 石虎沟村光伏站台柱上变压器 | 0
1860 | 承德供电公司 | 隆化县供电公司 | 小黄旗乡供电所 | 旧屯乡 | 鱼亮子村 | 1503401593 | 鱼亮子村光伏站台柱上变压器 | 0
1861 | 承德供电公司 | 隆化县供电公司 | 小黄旗乡供电所 | 旧屯乡 | 新兴庄村 | 1503401594 | 新兴庄村光伏站台柱上变压器 | 0
1862 | 承德供电公司 | 隆化县供电公司 | 小黄旗乡供电所 | 旧屯乡 | 石虎沟村 | 1503401595 | 石虎沟村光伏柱上变压器 | 0
1863 | 承德供电公司 | 隆化县供电公司 | 小黄旗乡供电所 | 太平庄乡 | 北甸子村 | 1604242305143502 | 北甸子二台柱上变压器 | 0
1864 | 承德供电公司 | 隆化县供电公司 | 小黄旗乡供电所 | 旧屯乡 | 神树沟村 | 1604242305164914 | 神树沟新台柱上变压器 | 0
1865 | 承德供电公司 | 隆化县供电公司 | 小黄旗乡供电所 | 旧屯乡 | 大地村 | 1604242305167228 | 大地上二台柱上变压器 | 0
1866 | 承德供电公司 | 隆化县供电公司 | 小黄旗乡供电所 | 旧屯乡 | 偏桥村 | 1604242305257961 | 偏桥二台柱上变压器 | 0
1867 | 承德供电公司 | 隆化县供电公司 | 小黄旗乡供电所 | 旧屯乡 | 偏桥村 | 1604242305258745 | 二道河二台柱上变压器 | 0
1868 | 承德供电公司 | 隆化县供电公司 | 小黄旗乡供电所 | 旧屯乡 | 西屯村 | 1604242305258749 | 西屯二台柱上变压器 | 0
1869 | 承德供电公司 | 隆化县供电公司 | 小黄旗乡供电所 | 旧屯乡 | 鱼亮子村 | 1604242305259298 | 兰家沟门台柱上变压器 | 0
1870 | 承德供电公司 | 隆化县供电公司 | 小黄旗乡供电所 | 旧屯乡 | 鱼亮子村 | 1604242305259302 | 鱼亮子二台柱上变压器 | 0
1871 | 承德供电公司 | 隆化县供电公司 | 小黄旗乡供电所 | 旧屯乡 | 车道沟村 | 1604242305260295 | 道边二台柱上变压器 | 0
1872 | 承德供电公司 | 隆化县供电公司 | 小黄旗乡供电所 | 太平庄乡 | 北甸子村 | 1604242305260299 | 北甸子西二台柱上变压器 | 0
1873 | 承德供电公司 | 隆化县供电公司 | 小黄旗乡供电所 | 太平庄乡 | 周家营村 | 1607240205002250 | 板凳子台柱上变压器 | 0
1874 | 承德供电公司 | 隆化县供电公司 | 小黄旗乡供电所 | 旧屯乡 | 西台子村 | 1609240905013899 | 西台子南台柱上变压器 | 0
1875 | 承德供电公司 | 隆化县供电公司 | 小黄旗乡供电所 | 旧屯乡 | 大地村 | 1609240905017469 | 大地下二台柱上变压器 | 0
1876 | 承德供电公司 | 隆化县供电公司 | 小黄旗乡供电所 | 旧屯乡 | 碾子沟村 | 1609240905018107 | 碾子沟三新台柱上变压器 | 0
1877 | 承德供电公司 | 隆化县供电公司 | 小黄旗乡供电所 | 旧屯乡 | 新兴庄村 | 1609240905019433 | 新兴庄二台柱上变压器 | 0
1878 | 承德供电公司 | 隆化县供电公司 | 小黄旗乡供电所 | 太平庄乡 | 北甸子村 | 1503012761 | 北甸子西台 | 0
1879 | 承德供电公司 | 隆化县供电公司 | 小黄旗乡供电所 | 太平庄乡 | 北甸子村 | 0503667157 | 三道沟门南台柱上变压器 | 0
1880 | 承德供电公司 | 隆化县供电公司 | 小黄旗乡供电所 | 旧屯乡 | 西台子村 | 0503669072 | 西台子东沟台 | 0
1881 | 承德供电公司 | 隆化县供电公司 | 小黄旗乡供电所 | 旧屯乡 | 西台子村 | 0503678419 | 大林沟门南台柱上变压器 | 0
1882 | 承德供电公司 | 隆化县供电公司 | 韩麻营镇供电所 | 韩麻营镇 | 马虎营村 | 1502717890 | 马虎营六组台 | 0 | 电网_于家店518 | 0 | 0
1883 | 承德供电公司 | 隆化县供电公司 | 韩麻营镇供电所 | 韩麻营镇 | 汤头沟村 | 1502717891 | 汤头沟三台 | 0
1884 | 承德供电公司 | 隆化县供电公司 | 韩麻营镇供电所 | 韩麻营镇 | 汤头沟村 | 1502717892 | 汤头沟四台 | 0
1885 | 承德供电公司 | 隆化县供电公司 | 韩麻营镇供电所 | 韩麻营镇 | 汤头沟村 | 1502717893 | 汤头沟二台 | 0
1886 | 承德供电公司 | 隆化县供电公司 | 韩麻营镇供电所 | 韩麻营镇 | 汤头沟村 | 1502717894 | 汤头沟小沟台 | 0
1887 | 承德供电公司 | 隆化县供电公司 | 韩麻营镇供电所 | 韩麻营镇 | 汤头沟村 | 1502717895 | 汤头沟一台 | 0
1888 | 承德供电公司 | 隆化县供电公司 | 韩麻营镇供电所 | 韩麻营镇 | 马虎营村 | 1502717896 | 马虎营六组二台 | 0
1889 | 承德供电公司 | 隆化县供电公司 | 韩麻营镇供电所 | 韩麻营镇 | 汤头沟村 | 1502717897 | 汤头沟大沟门 | 0
1890 | 承德供电公司 | 隆化县供电公司 | 韩麻营镇供电所 | 韩麻营镇 | 马虎营村 | 1502717898 | 马虎营村台 | 0
1891 | 承德供电公司 | 隆化县供电公司 | 韩麻营镇供电所 | 韩麻营镇 | 韩麻营村 | 1502717899 | 牛头沟变台 | 0
1892 | 承德供电公司 | 隆化县供电公司 | 韩麻营镇供电所 | 韩麻营镇 | 马虎营村 | 1502989183 | 马虎营碾子沟台 | 0
1893 | 承德供电公司 | 隆化县供电公司 | 韩麻营镇供电所 | 韩麻营镇 | 马虎营村 | 1502989184 | 马虎营乌梁苏沟里台 | 0
1894 | 承德供电公司 | 隆化县供电公司 | 韩麻营镇供电所 | 韩麻营镇 | 韩麻营村 | 1503580062 | 韩麻营东大地新台 | 0
1895 | 承德供电公司 | 隆化县供电公司 | 韩麻营镇供电所 | 韩麻营镇 | 汤头沟村 | 1604241105175252 | 汤头沟小沟门台 | 0
1896 | 承德供电公司 | 隆化县供电公司 | 韩麻营镇供电所 | 中关镇 | 于家店村 | 0503580674 | 于家店西沟变台 | 0
1897 | 承德供电公司 | 隆化县供电公司 | 张三营镇供电所 | 张三营镇 | 东风村 | 1502754548 | 东风二组台 | 0 | 电网_张坝512线路 | 0 | 0
1898 | 承德供电公司 | 隆化县供电公司 | 张三营镇供电所 | 张三营镇 | 南园子村 | 1502754073 | 南园子台 | 0
1899 | 承德供电公司 | 隆化县供电公司 | 张三营镇供电所 | 张三营镇 | 南园子村 | 1502754074 | 刘九沟台 | 0
1900 | 承德供电公司 | 隆化县供电公司 | 张三营镇供电所 | 张三营镇 | 后街村 | 1502754075 | 后街西台 | 0
1901 | 承德供电公司 | 隆化县供电公司 | 张三营镇供电所 | 张三营镇 | 西山村 | 1502754076 | 西山9队台 | 0
1902 | 承德供电公司 | 隆化县供电公司 | 张三营镇供电所 | 张三营镇 | 南园子村 | 1502754527 | 南园子小学台 | 0
1903 | 承德供电公司 | 隆化县供电公司 | 张三营镇供电所 | 张三营镇 | 西南沟村 | 1502754528 | 西南沟下台 沟门台 | 0
1904 | 承德供电公司 | 隆化县供电公司 | 张三营镇供电所 | 张三营镇 | 西南沟村 | 1502754529 | 西南沟中台 | 0
1905 | 承德供电公司 | 隆化县供电公司 | 张三营镇供电所 | 张三营镇 | 西南沟村 | 1502754530 | 西南沟里台 | 0
1906 | 承德供电公司 | 隆化县供电公司 | 张三营镇供电所 | 张三营镇 | 西南沟村 | 1502754531 | 小南关台 | 0
1907 | 承德供电公司 | 隆化县供电公司 | 张三营镇供电所 | 张三营镇 | 后街村 | 1502754532 | 后街中学台 | 0
1908 | 承德供电公司 | 隆化县供电公司 | 张三营镇供电所 | 张三营镇 | 后街村 | 1502754533 | 后街土产台 | 0
1909 | 承德供电公司 | 隆化县供电公司 | 张三营镇供电所 | 荒地镇 | 平顶山村 | 1502754534 | 黑沟门台 | 0
1910 | 承德供电公司 | 隆化县供电公司 | 张三营镇供电所 | 张三营镇 | 西山村 | 1502754535 | 西山小黑沟台 | 0
1911 | 承德供电公司 | 隆化县供电公司 | 张三营镇供电所 | 张三营镇 | 西山村 | 1502754536 | 西山北台 | 0
1912 | 承德供电公司 | 隆化县供电公司 | 张三营镇供电所 | 张三营镇 | 西山村 | 1502754537 | 西山6队台 | 0
1913 | 承德供电公司 | 隆化县供电公司 | 张三营镇供电所 | 张三营镇 | 西山村 | 1502754538 | 西山7队 | 0
1914 | 承德供电公司 | 隆化县供电公司 | 张三营镇供电所 | 张三营镇 | 西山村 | 1502754539 | 西山水泉沟台 | 0
1915 | 承德供电公司 | 隆化县供电公司 | 张三营镇供电所 | 张三营镇 | 西山村 | 1502754540 | 西山下伙房台 | 0
1916 | 承德供电公司 | 隆化县供电公司 | 张三营镇供电所 | 张三营镇 | 黑沟村 | 1502754541 | 黑沟南沟台 | 0
1917 | 承德供电公司 | 隆化县供电公司 | 张三营镇供电所 | 张三营镇 | 黑沟村 | 1502754542 | 黑沟大队台 | 0
1918 | 承德供电公司 | 隆化县供电公司 | 张三营镇供电所 | 张三营镇 | 管家营村 | 1502754544 | 管家营大窑台 | 0
1919 | 承德供电公司 | 隆化县供电公司 | 张三营镇供电所 | 张三营镇 | 黑沟村 | 1502754545 | 黑沟小鸽洞台 | 0
1920 | 承德供电公司 | 隆化县供电公司 | 张三营镇供电所 | 张三营镇 | 东风村 | 1502754546 | 东风南台 | 0
1921 | 承德供电公司 | 隆化县供电公司 | 张三营镇供电所 | 张三营镇 | 东风村 | 1502754547 | 东风下台 | 0
1922 | 承德供电公司 | 隆化县供电公司 | 张三营镇供电所 | 张三营镇 | 东风村 | 1502754549 | 东风中台 | 0
1923 | 承德供电公司 | 隆化县供电公司 | 张三营镇供电所 | 张三营镇 | 管家营村 | 1502754551 | 管家营南台 | 0
1924 | 承德供电公司 | 隆化县供电公司 | 张三营镇供电所 | 张三营镇 | 东风村 | 1502754553 | 东风三组 | 0
1925 | 承德供电公司 | 隆化县供电公司 | 张三营镇供电所 | 张三营镇 | 管家营村 | 1502754554 | 管家营新民居 | 0
1926 | 承德供电公司 | 隆化县供电公司 | 张三营镇供电所 | 张三营镇 | 黑沟村 | 1502754555 | 黑沟门1台 | 0
1927 | 承德供电公司 | 隆化县供电公司 | 张三营镇供电所 | 张三营镇 | 黑沟村 | 1502754722 | 黑沟沟里台 | 0
1928 | 承德供电公司 | 隆化县供电公司 | 张三营镇供电所 | 张三营镇 | 南园子村 | 1502800214 | 南园子南台 | 0
1929 | 承德供电公司 | 隆化县供电公司 | 张三营镇供电所 | 张三营镇 | 南园子村 | 1502893562 | 南园子养牛场台 | 0
1930 | 承德供电公司 | 隆化县供电公司 | 张三营镇供电所 | 张三营镇 | 西南沟村 | 1502893563 | 西南沟养牛小区台 | 0
1931 | 承德供电公司 | 隆化县供电公司 | 张三营镇供电所 | 张三营镇 | 西山村 | 1502986487 | 西山9组新增台 | 0
1932 | 承德供电公司 | 隆化县供电公司 | 张三营镇供电所 | 张三营镇 | 西山村 | 1503043559 | 西山水泉沟里台 | 0
1933 | 承德供电公司 | 隆化县供电公司 | 张三营镇供电所 | 张三营镇 | 东风村 | 1503043569 | 东风水浇地台柱上变压器 | 0
1934 | 承德供电公司 | 隆化县供电公司 | 张三营镇供电所 | 张三营镇 | 黑沟村 | 1503357314 | 黒沟5队台 | 0
1935 | 承德供电公司 | 隆化县供电公司 | 张三营镇供电所 | 张三营镇 | 南台子村 | 1503357320 | 南台子道边台 | 0
1936 | 承德供电公司 | 隆化县供电公司 | 张三营镇供电所 | 张三营镇 | 西街村 | 1503357326 | 西街新增台 | 0
1937 | 承德供电公司 | 隆化县供电公司 | 张三营镇供电所 | 张三营镇 | 后街村 | 1503357327 | 后街北河套台 | 0
1938 | 承德供电公司 | 隆化县供电公司 | 张三营镇供电所 | 张三营镇 | 后街村 | 1503357328 | 后街广场台 | 0
1939 | 承德供电公司 | 隆化县供电公司 | 张三营镇供电所 | 张三营镇 | 后街村 | 1503360068 | 后街车站台新 | 0
1940 | 承德供电公司 | 隆化县供电公司 | 张三营镇供电所 | 张三营镇 | 黑沟村 | 1503386507 | 黒沟6队柱上变压器 | 0
1941 | 承德供电公司 | 隆化县供电公司 | 张三营镇供电所 | 张三营镇 | 南台子村 | 1503392201 | 南台子西台 | 0
1942 | 承德供电公司 | 隆化县供电公司 | 张三营镇供电所 | 张三营镇 | 西山村 | 1503407377 | 西山北台（新）柱上变压器 | 0
1943 | 承德供电公司 | 隆化县供电公司 | 张三营镇供电所 | 张三营镇 | 后街村 | 1503407379 | 后街土产分支台（新）柱上变压器 | 0
1944 | 承德供电公司 | 隆化县供电公司 | 张三营镇供电所 | 张三营镇 | 东风村 | 1503407380 | 东风村（新）柱上变压器 | 0
1945 | 承德供电公司 | 隆化县供电公司 | 张三营镇供电所 | 张三营镇 | 管家营村 | 0503666137 | 管家营北台 | 0
1946 | 承德供电公司 | 隆化县供电公司 | 张三营镇供电所 | 张三营镇 | 黑沟村 | 0503669237 | 黑沟鲍沟门台 | 0
1947 | 承德供电公司 | 隆化县供电公司 | 张三营镇供电所 | 张三营镇 | 后街村 | 0503669276 | 后街中学墙外台 | 0
1948 | 承德供电公司 | 隆化县供电公司 | 张三营镇供电所 | 张三营镇 | 南园子村 | 0503669267 | 南园子东2台 | 0
1949 | 承德供电公司 | 隆化县供电公司 | 张三营镇供电所 | 张三营镇 | 南园子村 | 0503678664 | 南园子东1台 | 0
1950 | 承德供电公司 | 隆化县供电公司 | 张三营镇供电所 | 张三营镇 | 西山村 | 0503678665 | 西山6组新台 | 0
1951 | 承德供电公司 | 隆化县供电公司 | 张三营镇供电所 | 山湾乡 | 山湾村 | 1502754456 | 郭沃铺台 | 0 | 电网_张皮515线路 | 0 | 0
1952 | 承德供电公司 | 隆化县供电公司 | 张三营镇供电所 | 山湾乡 | 苗子沟村 | 1502754457 | 苗子沟大铺台 | 0
1953 | 承德供电公司 | 隆化县供电公司 | 张三营镇供电所 | 山湾乡 | 苗子沟村 | 1502754458 | 苗子沟台 | 0
1954 | 承德供电公司 | 隆化县供电公司 | 张三营镇供电所 | 山湾乡 | 皮匠营村 | 1502754459 | 皮营黑沟里台 | 0
1955 | 承德供电公司 | 隆化县供电公司 | 张三营镇供电所 | 张三营镇 | 宝山村 | 1502754460 | 宝山北沟里台 | 0
1956 | 承德供电公司 | 隆化县供电公司 | 张三营镇供电所 | 张三营镇 | 宝山村 | 1502754461 | 宝山北沟门台 | 0
1957 | 承德供电公司 | 隆化县供电公司 | 张三营镇供电所 | 张三营镇 | 宝山村 | 1502754462 | 宝山南沟台 | 0
1958 | 承德供电公司 | 隆化县供电公司 | 张三营镇供电所 | 山湾乡 | 皮匠营村 | 1502754463 | 皮营街新增台 | 0
1959 | 承德供电公司 | 隆化县供电公司 | 张三营镇供电所 | 山湾乡 | 山湾村 | 1502754464 | 高素沟台 | 0
1960 | 承德供电公司 | 隆化县供电公司 | 张三营镇供电所 | 山湾乡 | 庄头营村 | 1502754465 | 庄头营西台 | 0
1961 | 承德供电公司 | 隆化县供电公司 | 张三营镇供电所 | 山湾乡 | 山湾村 | 1502754466 | 大杨树沟台 | 0
1962 | 承德供电公司 | 隆化县供电公司 | 张三营镇供电所 | 山湾乡 | 山湾村 | 1502754467 | 大杨树沟沟门台 | 0
1963 | 承德供电公司 | 隆化县供电公司 | 张三营镇供电所 | 山湾乡 | 山湾村 | 1502754468 | 何家营台 | 0
1964 | 承德供电公司 | 隆化县供电公司 | 张三营镇供电所 | 山湾乡 | 皮匠营村 | 1502754469 | 皮营东台 | 0
1965 | 承德供电公司 | 隆化县供电公司 | 张三营镇供电所 | 山湾乡 | 皮匠营村 | 1502754470 | 皮营西台 | 0
1966 | 承德供电公司 | 隆化县供电公司 | 张三营镇供电所 | 山湾乡 | 皮匠营村 | 1502754471 | 皮营黑沟门台 | 0
1967 | 承德供电公司 | 隆化县供电公司 | 张三营镇供电所 | 山湾乡 | 庄头营村 | 1502754472 | 庄头营东大地台 | 0
1968 | 承德供电公司 | 隆化县供电公司 | 张三营镇供电所 | 山湾乡 | 庄头营村 | 1502754473 | 庄头营东台 | 0
1969 | 承德供电公司 | 隆化县供电公司 | 张三营镇供电所 | 山湾乡 | 庄头营村 | 1502754474 | 庄头营大西沟台 | 0
1970 | 承德供电公司 | 隆化县供电公司 | 张三营镇供电所 | 山湾乡 | 山湾村 | 1502754724 | 山湾村水浇地变压器 | 0
1971 | 承德供电公司 | 隆化县供电公司 | 张三营镇供电所 | 山湾乡 | 山湾村 | 1502754859 | 大龙头沟台 | 0
1972 | 承德供电公司 | 隆化县供电公司 | 张三营镇供电所 | 山湾乡 | 庄头营村 | 1502851917 | 桩头营大西沟里台 | 0
1973 | 承德供电公司 | 隆化县供电公司 | 张三营镇供电所 | 山湾乡 | 皮匠营村 | 1502964292 | 皮营黑沟门养牛场台柱上变压器 | 0
1974 | 承德供电公司 | 隆化县供电公司 | 张三营镇供电所 | 山湾乡 | 苗子沟村 | 1503340099 | 苗子沟下窝铺台柱上变压器 | 0
1975 | 承德供电公司 | 隆化县供电公司 | 张三营镇供电所 | 山湾乡 | 苗子沟村 | 1503340101 | 苗子沟东台柱上变压器 | 0
1976 | 承德供电公司 | 隆化县供电公司 | 张三营镇供电所 | 山湾乡 | 苗子沟村 | 1503340103 | 苗子沟大窝铺台柱上变压器 | 0
1977 | 承德供电公司 | 隆化县供电公司 | 张三营镇供电所 | 山湾乡 | 山湾村 | 1503340107 | 山湾黄家窝铺台柱上变压器 | 0
1978 | 承德供电公司 | 隆化县供电公司 | 张三营镇供电所 | 山湾乡 | 庄头营村 | 1503343843 | 桩头营养牛场台柱上变压器 | 0
1979 | 承德供电公司 | 隆化县供电公司 | 张三营镇供电所 | 张三营镇 | 宝山村 | 1503357331 | 宝山新民居台柱上变压器 | 0
1980 | 承德供电公司 | 隆化县供电公司 | 张三营镇供电所 | 山湾乡 | 苗子沟村 | 1503401597 | 苗子沟光伏电站2 | 0
1981 | 承德供电公司 | 隆化县供电公司 | 张三营镇供电所 | 山湾乡 | 苗子沟村 | 1503401598 | 苗子沟光伏电站1 | 0
1982 | 承德供电公司 | 隆化县供电公司 | 张三营镇供电所 | 山湾乡 | 皮匠营村 | 1503402883 | 皮匠营光伏电站 | 0
1983 | 承德供电公司 | 隆化县供电公司 | 张三营镇供电所 | 山湾乡 | 庄头营村 | 1503402884 | 庄头营光伏电站 | 0
1984 | 承德供电公司 | 隆化县供电公司 | 张三营镇供电所 | 山湾乡 | 皮匠营村 | 1601241605034259 | 皮营中台 | 0
1985 | 承德供电公司 | 隆化县供电公司 | 张三营镇供电所 | 山湾乡 | 庄头营村 | 1611230105044928 | 庄头营东新增台 | 0
1986 | 承德供电公司 | 隆化县供电公司 | 张三营镇供电所 | 山湾乡 | 庄头营村 | 1611230105046297 | 庄头营东大地新增台 | 0
1987 | 承德供电公司 | 隆化县供电公司 | 张三营镇供电所 | 山湾乡 | 北沟村 | 1502754048 | 北沟坝梁根台 | 0 | 电网_张山511线路 | 0 | 0
1988 | 承德供电公司 | 隆化县供电公司 | 张三营镇供电所 | 张三营镇 | 左道营村 | 1502754059 | 土布代沟里台 | 0
1989 | 承德供电公司 | 隆化县供电公司 | 张三营镇供电所 | 张三营镇 | 通事营村 | 1502754060 | 通事营碾子沟门台 | 0
1990 | 承德供电公司 | 隆化县供电公司 | 张三营镇供电所 | 张三营镇 | 通事营村 | 1502754061 | 碾子沟里台 | 0
1991 | 承德供电公司 | 隆化县供电公司 | 张三营镇供电所 | 张三营镇 | 石洞村 | 1502754062 | 石洞樱桃沟门台 | 0
1992 | 承德供电公司 | 隆化县供电公司 | 张三营镇供电所 | 张三营镇 | 石洞村 | 1502754063 | 北石洞台 | 0
1993 | 承德供电公司 | 隆化县供电公司 | 张三营镇供电所 | 山湾乡 | 小杨树沟村 | 1502754064 | 小杨树沟中台 | 0
1994 | 承德供电公司 | 隆化县供电公司 | 张三营镇供电所 | 山湾乡 | 小杨树沟村 | 1502754065 | 小杨树沟里台 | 0
1995 | 承德供电公司 | 隆化县供电公司 | 张三营镇供电所 | 张三营镇 | 石洞村 | 1502754066 | 石洞土洞台 | 0
1996 | 承德供电公司 | 隆化县供电公司 | 张三营镇供电所 | 张三营镇 | 石洞村 | 1502754067 | 石洞1组台 | 0
1997 | 承德供电公司 | 隆化县供电公司 | 张三营镇供电所 | 山湾乡 | 左道营村 | 1502754068 | 左道营小毛沟台 | 0
1998 | 承德供电公司 | 隆化县供电公司 | 张三营镇供电所 | 山湾乡 | 小杨树沟村 | 1502754069 | 小杨树沟沟门台 | 0
1999 | 承德供电公司 | 隆化县供电公司 | 张三营镇供电所 | 张三营镇 | 石洞村 | 1502754070 | 红砬沟台 | 0
2000 | 承德供电公司 | 隆化县供电公司 | 张三营镇供电所 | 山湾乡 | 扎扒沟村 | 1502754071 | 小扎扒沟里台 | 0
2001 | 承德供电公司 | 隆化县供电公司 | 张三营镇供电所 | 张三营镇 | 麻子沟村 | 1502754072 | 土布代沟2台 | 0
2002 | 承德供电公司 | 隆化县供电公司 | 张三营镇供电所 | 山湾乡 | 玉皇庙村 | 1502754123 | 顾家台 | 0
2003 | 承德供电公司 | 隆化县供电公司 | 张三营镇供电所 | 张三营镇 | 罗古营村 | 1502754225 | 锣鼓营东台 | 0
2004 | 承德供电公司 | 隆化县供电公司 | 张三营镇供电所 | 张三营镇 | 罗古营村 | 1502754226 | 锣鼓营西台 | 0
2005 | 承德供电公司 | 隆化县供电公司 | 张三营镇供电所 | 张三营镇 | 麻子沟村 | 1502754227 | 大卧铺南台 | 0
2006 | 承德供电公司 | 隆化县供电公司 | 张三营镇供电所 | 张三营镇 | 双兴村 | 1502754228 | 大卧铺道边台 | 0
2007 | 承德供电公司 | 隆化县供电公司 | 张三营镇供电所 | 山湾乡 | 左道营村 | 1502754229 | 左道营街台 | 0
2008 | 承德供电公司 | 隆化县供电公司 | 张三营镇供电所 | 山湾乡 | 山湾村 | 1502754388 | 山湾街台 | 0
2009 | 承德供电公司 | 隆化县供电公司 | 张三营镇供电所 | 山湾乡 | 山湾村 | 1502754389 | 山湾街北台 | 0
2010 | 承德供电公司 | 隆化县供电公司 | 张三营镇供电所 | 山湾乡 | 玉皇庙村 | 1502754392 | 丁窝铺台 | 0
2011 | 承德供电公司 | 隆化县供电公司 | 张三营镇供电所 | 山湾乡 | 玉皇庙村 | 1502754393 | 连营街台 | 0
2012 | 承德供电公司 | 隆化县供电公司 | 张三营镇供电所 | 山湾乡 | 玉皇庙村 | 1502754394 | 玉皇庙街台 | 0
2013 | 承德供电公司 | 隆化县供电公司 | 张三营镇供电所 | 山湾乡 | 玉皇庙村 | 1502754396 | 哈叭气台 | 0
2014 | 承德供电公司 | 隆化县供电公司 | 张三营镇供电所 | 山湾乡 | 扎扒沟村 | 1502754397 | 小扎扒沟台 | 0
2015 | 承德供电公司 | 隆化县供电公司 | 张三营镇供电所 | 山湾乡 | 孙家营村 | 1502754399 | 孙家营东台 | 0
2016 | 承德供电公司 | 隆化县供电公司 | 张三营镇供电所 | 山湾乡 | 孙家营村 | 1502754400 | 孙家营西台 | 0
2017 | 承德供电公司 | 隆化县供电公司 | 张三营镇供电所 | 山湾乡 | 北沟村 | 1502754401 | 北沟苇子沟台 | 0
2018 | 承德供电公司 | 隆化县供电公司 | 张三营镇供电所 | 山湾乡 | 北沟村 | 1502754402 | 北沟赵西沟台 | 0
2019 | 承德供电公司 | 隆化县供电公司 | 张三营镇供电所 | 山湾乡 | 北沟村 | 1502754403 | 北沟石灰窑沟台 | 0
2020 | 承德供电公司 | 隆化县供电公司 | 张三营镇供电所 | 山湾乡 | 玉皇庙村 | 1502754404 | 柳条沟台 | 0
2021 | 承德供电公司 | 隆化县供电公司 | 张三营镇供电所 | 山湾乡 | 玉皇庙村 | 1502754405 | 马家沟台 | 0
2022 | 承德供电公司 | 隆化县供电公司 | 张三营镇供电所 | 山湾乡 | 山湾村 | 1502754406 | 黄家沟台 | 0
2023 | 承德供电公司 | 隆化县供电公司 | 张三营镇供电所 | 张三营镇 | 罗古营村 | 1502754407 | 锣鼓营南山台 | 0
2024 | 承德供电公司 | 隆化县供电公司 | 张三营镇供电所 | 张三营镇 | 罗古营村 | 1502754408 | 锣鼓营南沟门台 | 0
2025 | 承德供电公司 | 隆化县供电公司 | 张三营镇供电所 | 山湾乡 | 南沟村 | 1502754410 | 南沟小南沟台 | 0
2026 | 承德供电公司 | 隆化县供电公司 | 张三营镇供电所 | 山湾乡 | 左道营村 | 1502754411 | 大边沟沟里台 | 0
2027 | 承德供电公司 | 隆化县供电公司 | 张三营镇供电所 | 山湾乡 | 北沟村 | 1502754637 | 北沟赵西沟里台 | 0
2028 | 承德供电公司 | 隆化县供电公司 | 张三营镇供电所 | 山湾乡 | 左道营村 | 1502754723 | 山湾乡政府院里台 | 0
2029 | 承德供电公司 | 隆化县供电公司 | 张三营镇供电所 | 张三营镇 | 通事营村 | 1502754742 | 通事营北台 | 0
2030 | 承德供电公司 | 隆化县供电公司 | 张三营镇供电所 | 张三营镇 | 双兴村 | 1502754743 | 双兴沙场台 | 0
2031 | 承德供电公司 | 隆化县供电公司 | 张三营镇供电所 | 山湾乡 | 玉皇庙村 | 1502754803 | 宋窝铺里台 | 0
2032 | 承德供电公司 | 隆化县供电公司 | 张三营镇供电所 | 山湾乡 | 南沟村 | 1502754855 | 南沟徐卧铺台 | 0
2033 | 承德供电公司 | 隆化县供电公司 | 张三营镇供电所 | 山湾乡 | 南沟村 | 1502754856 | 南沟西台 | 0
2034 | 承德供电公司 | 隆化县供电公司 | 张三营镇供电所 | 山湾乡 | 南沟村 | 1502754857 | 南沟东台 | 0
2035 | 承德供电公司 | 隆化县供电公司 | 张三营镇供电所 | 张三营镇 | 麻子沟村 | 1502754861 | 麻子沟里台 | 0
2036 | 承德供电公司 | 隆化县供电公司 | 张三营镇供电所 | 张三营镇 | 麻子沟村 | 1502754862 | 麻子沟五组台 | 0
2037 | 承德供电公司 | 隆化县供电公司 | 张三营镇供电所 | 张三营镇 | 通事营村 | 1502754863 | 通事营街西台 | 0
2038 | 承德供电公司 | 隆化县供电公司 | 张三营镇供电所 | 山湾乡 | 扎扒沟村 | 1502754864 | 扎扒沟三、八队台 | 0
2039 | 承德供电公司 | 隆化县供电公司 | 张三营镇供电所 | 山湾乡 | 扎扒沟村 | 1502754865 | 扎扒沟街东台 | 0
2040 | 承德供电公司 | 隆化县供电公司 | 张三营镇供电所 | 山湾乡 | 左道营村 | 1502754873 | 毛沟门台 | 0
2041 | 承德供电公司 | 隆化县供电公司 | 张三营镇供电所 | 山湾乡 | 左道营村 | 1502754874 | 大边沟门台 | 0
2042 | 承德供电公司 | 隆化县供电公司 | 张三营镇供电所 | 山湾乡 | 玉皇庙村 | 1502754875 | 玉皇庙黑沟门 | 0
2043 | 承德供电公司 | 隆化县供电公司 | 张三营镇供电所 | 张三营镇 | 通事营村 | 1502798477 | 通事营碾子沟里北台 | 0
2044 | 承德供电公司 | 隆化县供电公司 | 张三营镇供电所 | 张三营镇 | 通事营村 | 1502799728 | 通事营街台 | 0
2045 | 承德供电公司 | 隆化县供电公司 | 张三营镇供电所 | 山湾乡 | 左道营村 | 1502799799 | 毛沟里台 | 0
2046 | 承德供电公司 | 隆化县供电公司 | 张三营镇供电所 | 偏坡营镇 | 榆树底村 | 1502799837 | 二沟子台 | 0
2047 | 承德供电公司 | 隆化县供电公司 | 张三营镇供电所 | 偏坡营镇 | 三间房村 | 1502799839 | 张山511姚沟台 | 0
2048 | 承德供电公司 | 隆化县供电公司 | 张三营镇供电所 | 张三营镇 | 麻子沟村 | 1502800260 | 无带沟台 | 0
2049 | 承德供电公司 | 隆化县供电公司 | 张三营镇供电所 | 山湾乡 | 左道营村 | 1502800261 | 左道营南台 | 0
2050 | 承德供电公司 | 隆化县供电公司 | 张三营镇供电所 | 山湾乡 | 玉皇庙村 | 1502805313 | 玉皇庙街东台 | 0
2051 | 承德供电公司 | 隆化县供电公司 | 张三营镇供电所 | 张三营镇 | 麻子沟村 | 1502974647 | 麻子沟里新增台 | 0
2052 | 承德供电公司 | 隆化县供电公司 | 张三营镇供电所 | 张三营镇 | 河东村 | 1502986486 | 张三营供电所台 | 0
2053 | 承德供电公司 | 隆化县供电公司 | 张三营镇供电所 | 张三营镇 | 双兴村 | 1503043566 | 双星新增台柱上变压器 | 0
2054 | 承德供电公司 | 隆化县供电公司 | 张三营镇供电所 | 张三营镇 | 南园子村 | 1503067647 | 南园子大棚台柱上变压器 | 0
2055 | 承德供电公司 | 隆化县供电公司 | 张三营镇供电所 | 山湾乡 | 北沟村 | 1503067648 | 北沟牛场台柱上变压器 | 0
2056 | 承德供电公司 | 隆化县供电公司 | 张三营镇供电所 | 山湾乡 | 北沟村 | 1503273369 | 北沟赵西沟门柱上变压器 | 0
2057 | 承德供电公司 | 隆化县供电公司 | 张三营镇供电所 | 山湾乡 | 扎扒沟村 | 1503331121 | 扎扒沟后柳条沟里台柱上变压器 | 0
2058 | 承德供电公司 | 隆化县供电公司 | 张三营镇供电所 | 山湾乡 | 北沟村 | 1503331122 | 北沟苇子沟里台柱上变压器 | 0
2059 | 承德供电公司 | 隆化县供电公司 | 张三营镇供电所 | 山湾乡 | 孙家营村 | 1503331123 | 孙家营街东新增台 | 0
2060 | 承德供电公司 | 隆化县供电公司 | 张三营镇供电所 | 山湾乡 | 左道营村 | 1503340097 | 左道营北台柱上变压器 | 0
2061 | 承德供电公司 | 隆化县供电公司 | 张三营镇供电所 | 山湾乡 | 孙家营村 | 1503340098 | 十八亩地台柱上变压器 | 0
2062 | 承德供电公司 | 隆化县供电公司 | 张三营镇供电所 | 山湾乡 | 南沟村 | 1503340100 | 南沟大营子东台柱上变压器 | 0
2063 | 承德供电公司 | 隆化县供电公司 | 张三营镇供电所 | 山湾乡 | 南沟村 | 1503340102 | 南沟孙家窝铺台柱上变压器 | 0
2064 | 承德供电公司 | 隆化县供电公司 | 张三营镇供电所 | 山湾乡 | 南沟村 | 1503340104 | 南沟大营子西台柱上变压器 | 0
2065 | 承德供电公司 | 隆化县供电公司 | 张三营镇供电所 | 山湾乡 | 南沟村 | 1503340105 | 南沟小南沟外台柱上变压器 | 0
2066 | 承德供电公司 | 隆化县供电公司 | 张三营镇供电所 | 山湾乡 | 扎扒沟村 | 1503340106 | 扎扒沟村西台柱上变压器 | 0
2067 | 承德供电公司 | 隆化县供电公司 | 张三营镇供电所 | 山湾乡 | 北沟村 | 1503340108 | 北沟马湾台柱上变压器 | 0
2068 | 承德供电公司 | 隆化县供电公司 | 张三营镇供电所 | 山湾乡 | 玉皇庙村 | 1503340111 | 曹家窝铺新台柱上变压器 | 0
2069 | 承德供电公司 | 隆化县供电公司 | 张三营镇供电所 | 张三营镇 | 石洞村 | 1503340112 | 石洞东湾台柱上变压器 | 0
2070 | 承德供电公司 | 隆化县供电公司 | 张三营镇供电所 | 张三营镇 | 罗古营村 | 1503343841 | 罗鼓营搬迁小区柱上变压器 | 0
2071 | 承德供电公司 | 隆化县供电公司 | 张三营镇供电所 | 张三营镇 | 罗古营村 | 1503357312 | 锣鼓营庙前台 | 0
2072 | 承德供电公司 | 隆化县供电公司 | 张三营镇供电所 | 山湾乡 | 北沟村 | 1503357323 | 坝梁根里台 | 0
2073 | 承德供电公司 | 隆化县供电公司 | 张三营镇供电所 | 张三营镇 | 通事营村 | 1503357324 | 通事营碾子沟里西台 | 0
2074 | 承德供电公司 | 隆化县供电公司 | 张三营镇供电所 | 张三营镇 | 通事营村 | 1503357325 | 通事营碾子沟门北台 | 0
2075 | 承德供电公司 | 隆化县供电公司 | 张三营镇供电所 | 山湾乡 | 山湾村 | 1503386501 | 丁窝铺里台柱上变压器 | 0
2076 | 承德供电公司 | 隆化县供电公司 | 张三营镇供电所 | 张三营镇 | 双兴村 | 1503386512 | 双兴街边台柱上变压器 | 0
2077 | 承德供电公司 | 隆化县供电公司 | 张三营镇供电所 | 山湾乡 | 北沟村 | 1503401596 | 北沟光伏电站1 | 0
2078 | 承德供电公司 | 隆化县供电公司 | 张三营镇供电所 | 山湾乡 | 南沟村 | 1503401601 | 南沟光伏电站2 | 0
2079 | 承德供电公司 | 隆化县供电公司 | 张三营镇供电所 | 山湾乡 | 南沟村 | 1503401602 | 南沟光伏电站1 | 0
2080 | 承德供电公司 | 隆化县供电公司 | 张三营镇供电所 | 山湾乡 | 北沟村 | 1503401603 | 北沟光伏电站2 | 0
2081 | 承德供电公司 | 隆化县供电公司 | 张三营镇供电所 | 张三营镇 | 石洞村 | 1601241605034255 | 北石洞南台 | 0
2082 | 承德供电公司 | 隆化县供电公司 | 张三营镇供电所 | 山湾乡 | 小杨树沟村 | 1608243005004700 | 小杨树沟门2组台 | 0
2083 | 承德供电公司 | 隆化县供电公司 | 张三营镇供电所 | 山湾乡 | 山湾村 | 1608243005008177 | 山湾北铺北台 | 0
2084 | 承德供电公司 | 隆化县供电公司 | 张三营镇供电所 | 山湾乡 | 山湾村 | 1608243005009085 | 山湾馒头沟台 | 0
2085 | 承德供电公司 | 隆化县供电公司 | 张三营镇供电所 | 山湾乡 | 玉皇庙村 | 1608243005010084 | 玉皇庙菜园台 | 0
2086 | 承德供电公司 | 隆化县供电公司 | 张三营镇供电所 | 山湾乡 | 小杨树沟村 | 1608243005010088 | 小杨树沟弯垄地台 | 0
2087 | 承德供电公司 | 隆化县供电公司 | 张三营镇供电所 | 张三营镇 | 麻子沟村 | 0503551291 | 锣鼓营后沟台 | 0
2088 | 承德供电公司 | 隆化县供电公司 | 张三营镇供电所 | 张三营镇 | 麻子沟村 | 0503666559 | 麻子沟门台 | 0
2089 | 承德供电公司 | 隆化县供电公司 | 张三营镇供电所 | 山湾乡 | 山湾村 | 0503666735 | 山湾街北铺台 | 0
2090 | 承德供电公司 | 隆化县供电公司 | 张三营镇供电所 | 张三营镇 | 双兴村 | 0503669244 | 双岔沟台 | 0
2091 | 承德供电公司 | 隆化县供电公司 | 张三营镇供电所 | 张三营镇 | 麻子沟村 | 0503669247 | 土布代沟门台 | 0
2092 | 承德供电公司 | 隆化县供电公司 | 张三营镇供电所 | 山湾乡 | 玉皇庙村 | 0503669248 | 宋窝铺台 | 0
2093 | 承德供电公司 | 隆化县供电公司 | 张三营镇供电所 | 山湾乡 | 扎扒沟村 | 0503669256 | 后柳条沟台 | 0
2094 | 承德供电公司 | 隆化县供电公司 | 隆化镇供电所 | 苔山镇 | 下洼子村 | 1502754248 | 下洼子村东营子公用台 | 0 | 电网_镇内516线路 | 0 | 0
2095 | 承德供电公司 | 隆化县供电公司 | 隆化镇供电所 | 安州街道 | 安州街道 | 1502647234 | 林管门前公用台 | 0
2096 | 承德供电公司 | 隆化县供电公司 | 隆化镇供电所 | 苔山镇 | 下洼子村 | 1502754244 | 下洼子村鲍家营公用台 | 0
2097 | 承德供电公司 | 隆化县供电公司 | 隆化镇供电所 | 苔山镇 | 下洼子村 | 1502754245 | 下洼子村菜市场西公用台 | 0
2098 | 承德供电公司 | 隆化县供电公司 | 隆化镇供电所 | 苔山镇 | 下洼子村 | 1502754247 | 下洼子村土城子公用台 | 0
2099 | 承德供电公司 | 隆化县供电公司 | 隆化镇供电所 | 苔山镇 | 下洼子村 | 1502754249 | 下洼子村职中南公用台 | 0
2100 | 承德供电公司 | 隆化县供电公司 | 隆化镇供电所 | 安州街道 | 东街村 | 1502754371 | 爱迪幼儿园公用台 | 0
2101 | 承德供电公司 | 隆化县供电公司 | 隆化镇供电所 | 安州街道 | 安州街道 | 1502754374 | 教委公用台 | 0
2102 | 承德供电公司 | 隆化县供电公司 | 隆化镇供电所 | 安州街道 | 安州街道 | 1502754375 | 林管局公用台 | 0
2103 | 承德供电公司 | 隆化县供电公司 | 隆化镇供电所 | 安州街道 | 安州街道 | 1502754376 | 农业局家属楼公用台 | 0
2104 | 承德供电公司 | 隆化县供电公司 | 隆化镇供电所 | 安州街道 | 安州街道 | 1502754379 | 县交通局公用台 | 0
2105 | 承德供电公司 | 隆化县供电公司 | 隆化镇供电所 | 安州街道 | 安州街道 | 1502754750 | 进修北公用台 | 0
2106 | 承德供电公司 | 隆化县供电公司 | 隆化镇供电所 | 安州街道 | 安州街道 | 1502754751 | 进修公用台 | 0
2107 | 承德供电公司 | 隆化县供电公司 | 隆化镇供电所 | 安州街道 | 安州街道 | 1503201919 | 汽修厂门前公用台 | 0
2108 | 承德供电公司 | 隆化县供电公司 | 隆化镇供电所 | 安州街道 | 下洼子村 | 1503348774 | 同鑫房地产1000专变公用台 | 0
2109 | 承德供电公司 | 隆化县供电公司 | 隆化镇供电所 | 安州街道 | 安州街道 | 1503348778 | 创景鑫园500专变公用台 | 0
2110 | 承德供电公司 | 隆化县供电公司 | 隆化镇供电所 | 安州街道 | 安州街道 | 1503348809 | 信合家属楼专变公用台 | 0
2111 | 承德供电公司 | 隆化县供电公司 | 隆化镇供电所 | 安州街道 | 安州街道 | 1503348848 | 中行居民专变公用台 | 0
2112 | 承德供电公司 | 隆化县供电公司 | 隆化镇供电所 | 安州街道 | 安州街道 | 1611232805211728 | 富卿新城3号专变公用台 | 0
2113 | 承德供电公司 | 隆化县供电公司 | 隆化镇供电所 | 安州街道 | 安州街道 | 1611232805214618 | 富卿新城2号专变公用台 | 0
2114 | 承德供电公司 | 隆化县供电公司 | 隆化镇供电所 | 苔山镇 | 下洼子村 | 0503680019 | 下洼子村鲍家营东公用台 | 0
2115 | 承德供电公司 | 隆化县供电公司 | 韩麻营镇供电所 | 中关镇 | 靠山店村 | 1502717795 | 靠山店于家山台 | 0 | 电网_中关镇521 | 0 | 0
2116 | 承德供电公司 | 隆化县供电公司 | 韩麻营镇供电所 | 中关镇 | 龙凤村 | 1502717796 | 龙凤灌点 | 0
2117 | 承德供电公司 | 隆化县供电公司 | 韩麻营镇供电所 | 中关镇 | 龙凤村 | 1502717797 | 龙凤村台 | 0
2118 | 承德供电公司 | 隆化县供电公司 | 韩麻营镇供电所 | 中关镇 | 梁前村 | 1502717798 | 梁前马圈子沟台 | 0
2119 | 承德供电公司 | 隆化县供电公司 | 韩麻营镇供电所 | 中关镇 | 中关村 | 1502717800 | 中关镇521中关新台 | 0
2120 | 承德供电公司 | 隆化县供电公司 | 韩麻营镇供电所 | 中关镇 | 中关村 | 1502717801 | 后中关台 | 0
2121 | 承德供电公司 | 隆化县供电公司 | 韩麻营镇供电所 | 中关镇 | 中关村 | 1502717802 | 前中关台 | 0
2122 | 承德供电公司 | 隆化县供电公司 | 韩麻营镇供电所 | 中关镇 | 梁前村 | 1502717803 | 梁前村松汰沟门台 | 0
2123 | 承德供电公司 | 隆化县供电公司 | 韩麻营镇供电所 | 中关镇 | 梁前村 | 1502717804 | 松汰沟里台 | 0
2124 | 承德供电公司 | 隆化县供电公司 | 韩麻营镇供电所 | 中关镇 | 靠山店村 | 1502717806 | 河南西台 | 0
2125 | 承德供电公司 | 隆化县供电公司 | 韩麻营镇供电所 | 中关镇 | 靠山店村 | 1502717808 | 河南东台 | 0
2126 | 承德供电公司 | 隆化县供电公司 | 韩麻营镇供电所 | 中关镇 | 靠山店村 | 1502717900 | 靠山店喇嘛台沟台 | 0
2127 | 承德供电公司 | 隆化县供电公司 | 韩麻营镇供电所 | 中关镇 | 靠山店村 | 1502826103 | 河南村北台 | 0
2128 | 承德供电公司 | 隆化县供电公司 | 韩麻营镇供电所 | 中关镇 | 龙凤村 | 1502989189 | 龙凤河北台 | 0
2129 | 承德供电公司 | 隆化县供电公司 | 韩麻营镇供电所 | 中关镇 | 中关村 | 1503401588 | 前中关北台 | 0
2130 | 承德供电公司 | 隆化县供电公司 | 韩麻营镇供电所 | 中关镇 | 中关村 | 1503582231 | 前中关市场东台 | 0
2131 | 承德供电公司 | 隆化县供电公司 | 韩麻营镇供电所 | 中关镇 | 中关村 | 1611232105004309 | 中关镇前中关北一台 | 0
2132 | 承德供电公司 | 隆化县供电公司 | 韩麻营镇供电所 | 中关镇 | 中关村 | 1611232105005977 | 中关镇前中关牛场台 | 0
2133 | 承德供电公司 | 隆化县供电公司 | 韩麻营镇供电所 | 中关镇 | 靠山店村 | 0503580632 | 樱桃沟变台 | 0
2134 | 承德供电公司 | 隆化县供电公司 | 韩麻营镇供电所 | 中关镇 | 龙凤村 | 0503580633 | 龙凤东铺变台 | 0
2135 | 承德供电公司 | 隆化县供电公司 | 韩麻营镇供电所 | 中关镇 | 三家村 | 0503580634 | 三家北变台 | 0
2136 | 承德供电公司 | 隆化县供电公司 | 韩麻营镇供电所 | 中关镇 | 三家村 | 0503580635 | 三家村变台 | 0
2137 | 承德供电公司 | 隆化县供电公司 | 韩麻营镇供电所 | 中关镇 | 中关村 | 0503580636 | 后中关东变台 | 0
2138 | 承德供电公司 | 隆化县供电公司 | 韩麻营镇供电所 | 中关镇 | 龙凤村 | 0503580637 | 龙凤河南变台 | 0
2139 | 承德供电公司 | 隆化县供电公司 | 韩麻营镇供电所 | 中关镇 | 中关村 | 0503580638 | 后中关西变台 | 0
2140 | 承德供电公司 | 隆化县供电公司 | 韩麻营镇供电所 | 中关镇 | 于家店村 | 0503580672 | 泊头沟台 | 0
2141 | 承德供电公司 | 隆化县供电公司 | 韩麻营镇供电所 | 中关镇 | 梁前村 | 0503580673 | 梁前一组变台 | 0
2142 | 承德供电公司 | 隆化县供电公司 | 韩麻营镇供电所 | 中关镇 | 梁前村 | 0503580678 | 梁前西山台 | 0
2143 | 承德供电公司 | 隆化县供电公司 | 韩麻营镇供电所 | 中关镇 | 中关村 | 0503580681 | 前中关市场变台 | 0
2144 | 承德供电公司 | 隆化县供电公司 | 韩麻营镇供电所 | 中关镇 | 靠山店村 | 0503581151 | 靠山店北台 | 0
2145 | 承德供电公司 | 隆化县供电公司 | 韩麻营镇供电所 | 中关镇 | 靠山店村 | 0503581152 | 靠山店南台 | 0
2146 | 承德供电公司 | 隆化县供电公司 | 韩麻营镇供电所 | 中关镇 | 靠山店村 | 0503581153 | 靠山店西台 | 0
2147 | 承德供电公司 | 隆化县供电公司 | 韩麻营镇供电所 | 中关镇 | 龙凤村 | 0503581891 | 龙凤村部东台 | 0
2148 | 承德供电公司 | 隆化县供电公司 | 韩麻营镇供电所 | 中关镇 | 中关村 | 0503582151 | 前中关南台 | 0
2149 | 承德供电公司 | 隆化县供电公司 | 韩麻营镇供电所 | 中关镇 | 中关村 | 0503582152 | 西中关东台 | 0
2150 | 承德供电公司 | 隆化县供电公司 | 韩麻营镇供电所 | 中关镇 | 三家村 | 0503582153 | 龙凤广场台 | 0
2151 | 承德供电公司 | 隆化县供电公司 | 韩麻营镇供电所 | 中关镇 | 龙凤村 | 0503582154 | 龙凤西台 | 0
2152 | 承德供电公司 | 隆化县供电公司 | 韩麻营镇供电所 | 中关镇 | 中关村 | 0503582155 | 西中关南台 | 0
2153 | 承德供电公司 | 隆化县供电公司 | 韩麻营镇供电所 | 中关镇 | 龙凤村 | 0503582156 | 龙凤村部西台 | 0
2154 | 承德供电公司 | 隆化县供电公司 | 韩麻营镇供电所 | 中关镇 | 中关村 | 0503582157 | 前中关中台 | 0
2155 | 承德供电公司 | 隆化县供电公司 | 韩麻营镇供电所 | 中关镇 | 中关村 | 0503582158 | 后中关外台 | 0
2156 | 承德供电公司 | 隆化县供电公司 | 韩麻营镇供电所 | 中关镇 | 中关村 | 0503582159 | 后中关中台 | 0
2157 | 承德供电公司 | 隆化县供电公司 | 韩麻营镇供电所 | 中关镇 | 三家村 | 0503582160 | 三家南台 | 0
2158 | 承德供电公司 | 隆化县供电公司 | 韩麻营镇供电所 | 中关镇 | 龙凤村 | 0503582161 | 龙凤河北西台 | 0
2159 | 承德供电公司 | 隆化县供电公司 | 韩麻营镇供电所 | 中关镇 | 中关村 | 0503678358 | 后中关信用社台 | 0
2160 | 承德供电公司 | 隆化县供电公司 | 韩麻营镇供电所 | 中关镇 | 中关村 | 0503678359 | 前中关医院台 | 0
2161 | 承德供电公司 | 隆化县供电公司 | 隆化镇供电所 | 苔山镇 | 伊逊河沟村 | 1502754203 | 伊逊河沟村里公用台 | 0 | 东川515线路 | 0 | 0
2162 | 承德供电公司 | 隆化县供电公司 | 隆化镇供电所 | 苔山镇 | 荣顺村 | 1502754204 | 伊逊河沟村五组公用台 | 0
2163 | 承德供电公司 | 隆化县供电公司 | 隆化镇供电所 | 苔山镇 | 阿拉营村 | 1502754239 | 二中北公用台 | 0
2164 | 承德供电公司 | 隆化县供电公司 | 隆化镇供电所 | 苔山镇 | 缸瓦窑沟村 | 1502754240 | 征费站公用台 | 0
2165 | 承德供电公司 | 隆化县供电公司 | 隆化镇供电所 | 苔山镇 | 缸瓦窑沟村 | 1502754279 | 东街村新民居公用台 | 0
2166 | 承德供电公司 | 隆化县供电公司 | 隆化镇供电所 | 隆化镇 | 缸瓦窑沟村 | 1502754280 | 缸瓦窑村沟门公用台 | 0
2167 | 承德供电公司 | 隆化县供电公司 | 隆化镇供电所 | 苔山镇 | 伊逊河沟村 | 1502754281 | 缸瓦窑沟村公用台 | 0
2168 | 承德供电公司 | 隆化县供电公司 | 隆化镇供电所 | 苔山镇 | 伊逊河沟村 | 1502754282 | 缸瓦窑沟村土窑子沟公用台 | 0
2169 | 承德供电公司 | 隆化县供电公司 | 隆化镇供电所 | 苔山镇 | 下洼子村 | 1502754289 | 下甸子村公用台 | 0
2170 | 承德供电公司 | 隆化县供电公司 | 隆化镇供电所 | 安州街道 | 下甸子村 | 1502754290 | 下甸子村东沟公用台 | 0
2171 | 承德供电公司 | 隆化县供电公司 | 隆化镇供电所 | 苔山镇 | 阿拉营村 | 1502754291 | 下甸子村四队公用台 | 0
2172 | 承德供电公司 | 隆化县供电公司 | 隆化镇供电所 | 安州街道 | 东街村 | 1502754292 | 下甸子村五队公用台 | 0
2173 | 承德供电公司 | 隆化县供电公司 | 隆化镇供电所 | 苔山镇 | 伊逊河沟村 | 1502754293 | 伊逊河沟村二组公用台 | 0
2174 | 承德供电公司 | 隆化县供电公司 | 隆化镇供电所 | 苔山镇 | 缸瓦窑沟村 | 1502754294 | 伊逊河沟村外一公用台 | 0
2175 | 承德供电公司 | 隆化县供电公司 | 隆化镇供电所 | 苔山镇 | 石灰窑沟村 | 1502754295 | 伊逊河沟村新民居公用台 | 0
2176 | 承德供电公司 | 隆化县供电公司 | 隆化镇供电所 | 苔山镇 | 石灰窑沟村 | 1502754381 | 阿拉营村北公用台 | 0
2177 | 承德供电公司 | 隆化县供电公司 | 隆化镇供电所 | 苔山镇 | 石灰窑沟村 | 1502754382 | 阿拉营村东公用台 | 0
2178 | 承德供电公司 | 隆化县供电公司 | 隆化镇供电所 | 苔山镇 | 阿拉营村 | 1502754383 | 阿拉营村南公用台 | 0
2179 | 承德供电公司 | 隆化县供电公司 | 隆化镇供电所 | 苔山镇 | 石灰窑沟村 | 1502754384 | 阿拉营村西公用台 | 0
2180 | 承德供电公司 | 隆化县供电公司 | 隆化镇供电所 | 安州街道 | 安州街道 | 1502754385 | 下洼子村北公用台 | 0
2181 | 承德供电公司 | 隆化县供电公司 | 隆化镇供电所 | 安州街道 | 安州街道 | 1503348836 | 鸿泰下甸子综合楼专变公用台 | 0
2182 | 承德供电公司 | 隆化县供电公司 | 隆化镇供电所 | 苔山镇 | 阿拉营村 | 1503402275 | 阿拉营村中公用台 | 0
2183 | 承德供电公司 | 隆化县供电公司 | 隆化镇供电所 | 苔山镇 | 下甸子村 | 1502754285 | 石灰窑沟村二组公用台 | 0
2184 | 承德供电公司 | 隆化县供电公司 | 隆化镇供电所 | 苔山镇 | 阿拉营村 | 1502754286 | 石灰窑沟村马道沟公用台 | 0
2185 | 承德供电公司 | 隆化县供电公司 | 隆化镇供电所 | 苔山镇 | 伊逊河沟村 | 1502754287 | 石灰窑沟村四组公用台 | 0
2186 | 承德供电公司 | 隆化县供电公司 | 隆化镇供电所 | 苔山镇 | 阿拉营村 | 1502754288 | 石灰窑沟村一组公用台 | 0
2187 | 承德供电公司 | 隆化县供电公司 | 隆化镇供电所 | 苔山镇 | 下甸子村 | 1503198121 | 荣顺村四队公用台 | 0
2188 | 承德供电公司 | 隆化县供电公司 | 隆化镇供电所 | 安州街道 | 安州街道 | 0503563072 | 铁路工区3号专变公用台 | 0
2189 | 承德供电公司 | 隆化县供电公司 | 隆化镇供电所 | 安州街道 | 安州街道 | 0503647114 | 缸瓦窑沟村麻雀沟公用台 | 0
2190 | 承德供电公司 | 隆化县供电公司 | 隆化镇供电所 | 苔山镇 | 伊逊河沟村 | 0503673535 | 阿拉营村西新增公用台 | 0
2191 | 承德供电公司 | 隆化县供电公司 | 茅荆坝乡供电所 | 茅荆坝镇 | 茅荆坝村 | 1601241505029968 | 凤凰谷3号变 | 0 | 凤凰谷512间隔1 | 0 | 0
2192 | 承德供电公司 | 隆化县供电公司 | 茅荆坝乡供电所 | 茅荆坝镇 | 茅荆坝村 | 1607240305024556 | 凤凰谷2号变 | 0
2193 | 承德供电公司 | 隆化县供电公司 | 茅荆坝乡供电所 | 茅荆坝镇 | 茅荆坝村 | 1611231005028550 | 凤凰谷1号变 | 0
2194 | 承德供电公司 | 隆化县供电公司 | 汤头沟镇供电所 | 汤头沟镇 | 西岔沟 | 1502754154 | 疙苇514佟栅子西沟台1 | 0 | 疙苇514线路 | 0 | 0
2195 | 承德供电公司 | 隆化县供电公司 | 汤头沟镇供电所 | 汤头沟镇 | 佟栅子 | 1502754585 | 疙苇514二屋台 | 0
2196 | 承德供电公司 | 隆化县供电公司 | 汤头沟镇供电所 | 汤头沟镇 | 八屋 | 1502754589 | 疙苇514黑沟里台 | 0
2197 | 承德供电公司 | 隆化县供电公司 | 汤头沟镇供电所 | 汤头沟镇 | 西岔沟 | 1502754602 | 疙苇514偏坡营街里台 | 0
2198 | 承德供电公司 | 隆化县供电公司 | 汤头沟镇供电所 | 汤头沟镇 | 徐八屋 | 1502754605 | 疙苇514偏坡营小北叉台 | 0
2199 | 承德供电公司 | 隆化县供电公司 | 汤头沟镇供电所 | 汤头沟镇 | 黑沟 | 1502754613 | 疙苇514三屋南沟台 | 0
2200 | 承德供电公司 | 隆化县供电公司 | 汤头沟镇供电所 | 汤头沟镇 | 佟栅子 | 1502754614 | 疙苇514三屋西台 | 0
2201 | 承德供电公司 | 隆化县供电公司 | 汤头沟镇供电所 | 汤头沟镇 | 偏坡营 | 1502754618 | 疙苇514上黑沟外台 | 0
2202 | 承德供电公司 | 隆化县供电公司 | 汤头沟镇供电所 | 汤头沟镇 | 三屋 | 1502754621 | 疙苇514少府沟台 | 0
2203 | 承德供电公司 | 隆化县供电公司 | 汤头沟镇供电所 | 汤头沟镇 | 偏坡营 | 1502754629 | 疙苇514佟栅子东台 | 0
2204 | 承德供电公司 | 隆化县供电公司 | 汤头沟镇供电所 | 汤头沟镇 | 三屋 | 1502754631 | 疙苇514佟栅子西台 | 0
2205 | 承德供电公司 | 隆化县供电公司 | 汤头沟镇供电所 | 汤头沟镇 | 西岔沟 | 1502754633 | 疙苇514西岔沟台 | 0
2206 | 承德供电公司 | 隆化县供电公司 | 汤头沟镇供电所 | 汤头沟镇 | 佟栅子 | 1502754634 | 疙苇514下黑沟台 | 0
2207 | 承德供电公司 | 隆化县供电公司 | 汤头沟镇供电所 | 汤头沟镇 | 三屋 | 1502754636 | 疙苇514徐八屋台 | 0
2208 | 承德供电公司 | 隆化县供电公司 | 汤头沟镇供电所 | 汤头沟镇 | 黑沟 | 1502754645 | 疙苇514张蛮子沟台 | 0
2209 | 承德供电公司 | 隆化县供电公司 | 汤头沟镇供电所 | 汤头沟镇 | 偏坡营 | 1502754646 | 疙苇514张蛮子沟新台 | 0
2210 | 承德供电公司 | 隆化县供电公司 | 汤头沟镇供电所 | 汤头沟镇 | 佟栅子 | 1502798478 | 疙苇514偏坡营南台 | 0
2211 | 承德供电公司 | 隆化县供电公司 | 汤头沟镇供电所 | 汤头沟镇 | 张蛮子沟 | 1502798565 | 疙苇514偏坡营牛沟台 | 0
2212 | 承德供电公司 | 隆化县供电公司 | 汤头沟镇供电所 | 汤头沟镇 | 偏坡营 | 1502798566 | 疙苇514三屋东台 | 0
2213 | 承德供电公司 | 隆化县供电公司 | 汤头沟镇供电所 | 汤头沟镇 | 张蛮子沟 | 1502798567 | 疙苇514杀牛沟台 | 0
2214 | 承德供电公司 | 隆化县供电公司 | 汤头沟镇供电所 | 汤头沟镇 | 三屋 | 1502798568 | 疙苇514少府沟里台 | 0
2215 | 承德供电公司 | 隆化县供电公司 | 汤头沟镇供电所 | 汤头沟镇 | 三屋 | 1502927861 | 疙苇514西岔沟沟门台 | 0
2216 | 承德供电公司 | 隆化县供电公司 | 汤头沟镇供电所 | 汤头沟镇 | 黑沟 | 1503344387 | 疙苇514少府沟新民居台1 | 0
2217 | 承德供电公司 | 隆化县供电公司 | 汤头沟镇供电所 | 汤头沟镇 | 偏坡营 | 1503344411 | 疙苇514隆化县易地汤头沟镇岔沟村 | 0
2218 | 承德供电公司 | 隆化县供电公司 | 汤头沟镇供电所 | 汤头沟镇 | 西岔沟 | 1604241905107387 | 三屋南街台 | 0
2219 | 承德供电公司 | 隆化县供电公司 | 汤头沟镇供电所 | 汤头沟镇 | 三屋 | 1604241905178055 | 八屋东台 | 0
2220 | 承德供电公司 | 隆化县供电公司 | 汤头沟镇供电所 | 汤头沟镇 | 张蛮子沟村 | 1608243005004204 | 疙苇514张蛮子沟南台 | 0
2221 | 承德供电公司 | 隆化县供电公司 | 汤头沟镇供电所 | 汤头沟镇 | 何三屋 | 1608243005004208 | 疙苇514三屋后街台 | 0
2222 | 承德供电公司 | 隆化县供电公司 | 汤头沟镇供电所 | 汤头沟镇 | 何三屋 | 1608243005005234 | 疙苇514二屋东台 | 0
2223 | 承德供电公司 | 隆化县供电公司 | 汤头沟镇供电所 | 汤头沟镇 | 佟栅子村 | 1608243005005238 | 疙苇514佟栅子东二台 | 0
2224 | 承德供电公司 | 隆化县供电公司 | 汤头沟镇供电所 | 汤头沟镇 | 偏坡营村 | 1608243005006257 | 疙苇514小北叉二台 | 0
2225 | 承德供电公司 | 隆化县供电公司 | 汤头沟镇供电所 | 汤头沟镇 | 何三屋 | 1608243005006261 | 疙苇514三屋振兴胡同台 | 0
2226 | 承德供电公司 | 隆化县供电公司 | 汤头沟镇供电所 | 汤头沟镇 | 偏坡营村 | 1608243005007269 | 疙苇514偏坡营杨树沟台 | 0
2227 | 承德供电公司 | 隆化县供电公司 | 汤头沟镇供电所 | 汤头沟镇 | 苇子沟村 | 1611232405013795 | 疙苇514岔沟光伏台 | 0
2228 | 承德供电公司 | 隆化县供电公司 | 汤头沟镇供电所 | 汤头沟镇 | 偏坡营 | 0503653518 | 疙苇514三屋河套台 | 0
2229 | 承德供电公司 | 隆化县供电公司 | 韩麻营镇供电所 | 韩麻营镇 | 官地村 | 1502725554 | 南沟川台 | 0 | 孤山512线路 | 0 | 0
2230 | 承德供电公司 | 隆化县供电公司 | 韩麻营镇供电所 | 韩麻营镇 | 官地村 | 1502753788 | 小乌苏沟里台 | 0
2231 | 承德供电公司 | 隆化县供电公司 | 韩麻营镇供电所 | 韩麻营镇 | 官地村 | 1502754018 | 小乌苏沟外台 | 0
2232 | 承德供电公司 | 隆化县供电公司 | 韩麻营镇供电所 | 韩麻营镇 | 小乌苏沟村 | 1502754019 | 小乌苏沟中台 | 0
2233 | 承德供电公司 | 隆化县供电公司 | 韩麻营镇供电所 | 韩麻营镇 | 官地村 | 1502754021 | 大乌苏沟外台 | 0
2234 | 承德供电公司 | 隆化县供电公司 | 韩麻营镇供电所 | 韩麻营镇 | 小乌苏沟村 | 1502754387 | 龙王庙村台 | 0
2235 | 承德供电公司 | 隆化县供电公司 | 韩麻营镇供电所 | 韩麻营镇 | 小乌苏沟村 | 1502797687 | 大乌苏沟里台 | 0
2236 | 承德供电公司 | 隆化县供电公司 | 韩麻营镇供电所 | 韩麻营镇 | 官地村 | 1503040807 | 白云山村光伏电站（官地） | 0
2237 | 承德供电公司 | 隆化县供电公司 | 韩麻营镇供电所 | 韩麻营镇 | 官地村 | 1503040808 | 泉眼沟村光伏电站（官地） | 0
2238 | 承德供电公司 | 隆化县供电公司 | 韩麻营镇供电所 | 韩麻营镇 | 官地村 | 1503040809 | 东阿超村光伏电站（官地） | 0
2239 | 承德供电公司 | 隆化县供电公司 | 韩麻营镇供电所 | 韩麻营镇 | 官地村 | 1503040810 | 二道营村光伏电站（官地） | 0
2240 | 承德供电公司 | 隆化县供电公司 | 韩麻营镇供电所 | 韩麻营镇 | 官地村 | 1503040811 | 老窝铺村光伏电站（官地） | 0
2241 | 承德供电公司 | 隆化县供电公司 | 韩麻营镇供电所 | 韩麻营镇 | 官地村 | 1503040812 | 京堂沟村光伏电站（官地） | 0
2242 | 承德供电公司 | 隆化县供电公司 | 韩麻营镇供电所 | 韩麻营镇 | 官地村 | 1503040813 | 茅吉口村光伏电站（官地） | 0
2243 | 承德供电公司 | 隆化县供电公司 | 韩麻营镇供电所 | 韩麻营镇 | 官地村 | 1503040814 | 燕子窝村光伏电站（官地） | 0
2244 | 承德供电公司 | 隆化县供电公司 | 韩麻营镇供电所 | 韩麻营镇 | 官地村 | 1503040815 | 西屯村光伏电站（官地） | 0
2245 | 承德供电公司 | 隆化县供电公司 | 韩麻营镇供电所 | 韩麻营镇 | 官地村 | 1503040816 | 北沟村光伏电站（官地） | 0
2246 | 承德供电公司 | 隆化县供电公司 | 韩麻营镇供电所 | 韩麻营镇 | 官地村 | 1503040817 | 十二挠海村光伏电站（官地） | 0
2247 | 承德供电公司 | 隆化县供电公司 | 韩麻营镇供电所 | 韩麻营镇 | 官地村 | 1503040818 | 山咀村光伏电站（官地） | 0
2248 | 承德供电公司 | 隆化县供电公司 | 韩麻营镇供电所 | 韩麻营镇 | 官地村 | 1503040819 | 马栅子村光伏电站（官地） | 0
2249 | 承德供电公司 | 隆化县供电公司 | 韩麻营镇供电所 | 韩麻营镇 | 官地村 | 1503040820 | 凤凰岭村光伏电站（官地） | 0
2250 | 承德供电公司 | 隆化县供电公司 | 韩麻营镇供电所 | 韩麻营镇 | 官地村 | 1503040821 | 太平村光伏电站（官地） | 0
2251 | 承德供电公司 | 隆化县供电公司 | 韩麻营镇供电所 | 韩麻营镇 | 官地村 | 1503040822 | 大西台村光伏电站（官地） | 0
2252 | 承德供电公司 | 隆化县供电公司 | 韩麻营镇供电所 | 韩麻营镇 | 大乌苏沟村 | 1503040823 | 混铁沟村光伏电站（官地） | 0
2253 | 承德供电公司 | 隆化县供电公司 | 韩麻营镇供电所 | 韩麻营镇 | 官地村 | 1503040824 | 东北沟村光伏电站（官地） | 0
2254 | 承德供电公司 | 隆化县供电公司 | 韩麻营镇供电所 | 韩麻营镇 | 官地村 | 1503040825 | 宝山村光伏电站（官地） | 0
2255 | 承德供电公司 | 隆化县供电公司 | 韩麻营镇供电所 | 韩麻营镇 | 官地村 | 1503040826 | 北铺子村光伏电站（官地） | 0
2256 | 承德供电公司 | 隆化县供电公司 | 韩麻营镇供电所 | 韩麻营镇 | 官地村 | 0503579251 | 大乌苏沟门台 | 0
2257 | 承德供电公司 | 隆化县供电公司 | 韩麻营镇供电所 | 韩麻营镇 | 官地村 | 0503579252 | 官地北台 | 0
2258 | 承德供电公司 | 隆化县供电公司 | 韩麻营镇供电所 | 韩麻营镇 | 官地村 | 0503579253 | 官地石灰窑沟里台 | 0
2259 | 承德供电公司 | 隆化县供电公司 | 韩麻营镇供电所 | 韩麻营镇 | 官地村 | 0503579254 | 官地孤山新台 | 0
2260 | 承德供电公司 | 隆化县供电公司 | 韩麻营镇供电所 | 韩麻营镇 | 大乌苏沟村 | 0503579255 | 官地南台 | 0
2261 | 承德供电公司 | 隆化县供电公司 | 韩麻营镇供电所 | 韩麻营镇 | 大乌苏沟村 | 0503581172 | 官地石灰窑沟变台 | 0
2262 | 承德供电公司 | 隆化县供电公司 | 韩麻营镇供电所 | 韩麻营镇 | 官地村 | 0503581173 | 官地五组变台（孤山） | 0
2263 | 承德供电公司 | 隆化县供电公司 | 韩麻营镇供电所 | 韩麻营镇 | 官地村 | 0503581174 | 大顺子沟变台 | 0
2264 | 承德供电公司 | 隆化县供电公司 | 韩麻营镇供电所 | 韩麻营镇 | 大乌苏沟村 | 0503581175 | 大乌苏沟新变台 | 0
2265 | 承德供电公司 | 隆化县供电公司 | 韩麻营镇供电所 | 韩麻营镇 | 官地村 | 0503581176 | 大顺子沟新变台 | 0
2266 | 承德供电公司 | 隆化县供电公司 | 韩麻营镇供电所 | 韩麻营镇 | 官地村 | 0503581177 | 大乌苏沟中变台 | 0
2267 | 承德供电公司 | 隆化县供电公司 | 韩麻营镇供电所 | 郭家屯镇 | 东屯村 | 0503678368 | 大乌苏沟南台 | 0
2268 | 承德供电公司 | 隆化县供电公司 | 韩麻营镇供电所 | 韩麻营镇 | 大乌苏沟村 | 0503678369 | 大乌苏沟西台 | 0
2269 | 承德供电公司 | 隆化县供电公司 | 韩麻营镇供电所 | 韩麻营镇 | 小乌苏沟村 | 0503678374 | 韩麻营官地中台 | 0
2270 | 承德供电公司 | 隆化县供电公司 | 隆化郭家屯镇供电所 | 韩家店乡 | 榆树林村 | 1502758727 | 北山根台配电变压器 | 0 | 韩三514 | 0 | 0
2271 | 承德供电公司 | 隆化县供电公司 | 隆化郭家屯镇供电所 | 韩家店乡 | 榆树林村 | 1502759588 | 石头沟头铺台 | 0
2272 | 承德供电公司 | 隆化县供电公司 | 隆化郭家屯镇供电所 | 韩家店乡 | 三岔口村 | 1502759590 | 三岔口二铺台配电变压器 | 0
2273 | 承德供电公司 | 隆化县供电公司 | 隆化郭家屯镇供电所 | 韩家店乡 | 三岔口村 | 1502759591 | 三岔口河东台配电变压器 | 0
2274 | 承德供电公司 | 隆化县供电公司 | 隆化郭家屯镇供电所 | 韩家店乡 | 三岔口村 | 1502759592 | 三岔口车铺台配电变压器 | 0
2275 | 承德供电公司 | 隆化县供电公司 | 隆化郭家屯镇供电所 | 韩家店乡 | 三岔口村 | 1502759593 | 卡拉台配电变压器 | 0
2276 | 承德供电公司 | 隆化县供电公司 | 隆化郭家屯镇供电所 | 韩家店乡 | 三岔口村 | 1502759594 | 三岔口碾子沟台配电变压器 | 0
2277 | 承德供电公司 | 隆化县供电公司 | 隆化郭家屯镇供电所 | 韩家店乡 | 唐家店村 | 1502759595 | 西杨树沟台变压器 | 0
2278 | 承德供电公司 | 隆化县供电公司 | 隆化郭家屯镇供电所 | 韩家店乡 | 榆树林村 | 1502759598 | 榆树林南沟台配电变压器 | 0
2279 | 承德供电公司 | 隆化县供电公司 | 隆化郭家屯镇供电所 | 韩家店乡 | 三岔口村 | 1502759599 | 三岔口河西台配电变压器 | 0
2280 | 承德供电公司 | 隆化县供电公司 | 隆化郭家屯镇供电所 | 韩家店乡 | 三岔口村 | 1502759600 | 三岔口水泉台配电变压器 | 0
2281 | 承德供电公司 | 隆化县供电公司 | 隆化郭家屯镇供电所 | 韩家店乡 | 三岔口村 | 1502759601 | 三岔口东台配电变压器 | 0
2282 | 承德供电公司 | 隆化县供电公司 | 隆化郭家屯镇供电所 | 韩家店乡 | 三岔口村 | 1502759602 | 北大地台配电变压器 | 0
2283 | 承德供电公司 | 隆化县供电公司 | 隆化郭家屯镇供电所 | 韩家店乡 | 三岔口村 | 1502759603 | 三岔口北台配电变压器 | 0
2284 | 承德供电公司 | 隆化县供电公司 | 隆化郭家屯镇供电所 | 韩家店乡 | 榆树林村 | 1502759604 | 山神庙台配电变压器 | 0
2285 | 承德供电公司 | 隆化县供电公司 | 隆化郭家屯镇供电所 | 韩家店乡 | 榆树林村 | 1502759605 | 榆树林下窝铺台配电变压器 | 0
2286 | 承德供电公司 | 隆化县供电公司 | 隆化郭家屯镇供电所 | 韩家店乡 | 三岔口村 | 1502759606 | 三岔口南台配电变压器 | 0
2287 | 承德供电公司 | 隆化县供电公司 | 隆化郭家屯镇供电所 | 韩家店乡 | 唐家店村 | 1502759607 | 唐家店应手营台配电变压器 | 0
2288 | 承德供电公司 | 隆化县供电公司 | 隆化郭家屯镇供电所 | 韩家店乡 | 唐家店村 | 1502759608 | 唐家店台配电变压器 | 0
2289 | 承德供电公司 | 隆化县供电公司 | 隆化郭家屯镇供电所 | 韩家店乡 | 榆树林村 | 1502759609 | 桑树沟门台配电变压器 | 0
2290 | 承德供电公司 | 隆化县供电公司 | 隆化郭家屯镇供电所 | 韩家店乡 | 榆树林村 | 1502759610 | 石头沟门台配电变压器 | 0
2291 | 承德供电公司 | 隆化县供电公司 | 隆化郭家屯镇供电所 | 韩家店乡 | 唐家店村 | 1502759611 | 喇叭梁沟台配电变压器 | 0
2292 | 承德供电公司 | 隆化县供电公司 | 隆化郭家屯镇供电所 | 韩家店乡 | 唐家店村 | 1502759612 | 唐家店山嘴后台配电变压器 | 0
2293 | 承德供电公司 | 隆化县供电公司 | 隆化郭家屯镇供电所 | 韩家店乡 | 唐家店村 | 1502759613 | 唐家店杨树沟门台配电变压器 | 0
2294 | 承德供电公司 | 隆化县供电公司 | 隆化郭家屯镇供电所 | 韩家店乡 | 唐家店村 | 1502759614 | 付家窝铺台配电变压器 | 0
2295 | 承德供电公司 | 隆化县供电公司 | 隆化郭家屯镇供电所 | 韩家店乡 | 唐家店村 | 1502759615 | 牛圈子台配电变压器 | 0
2296 | 承德供电公司 | 隆化县供电公司 | 隆化郭家屯镇供电所 | 韩家店乡 | 三岔口村 | 1502759616 | 三岔口鞠家营台配电变压器 | 0
2297 | 承德供电公司 | 隆化县供电公司 | 隆化郭家屯镇供电所 | 韩家店乡 | 榆树林村 | 1502759617 | 石头沟二铺配电变压器 | 0
2298 | 承德供电公司 | 隆化县供电公司 | 隆化郭家屯镇供电所 | 韩家店乡 | 三岔口村 | 1502760064 | 三岔口唐房台 | 0
2299 | 承德供电公司 | 隆化县供电公司 | 隆化郭家屯镇供电所 | 韩家店乡 | 榆树林村 | 1502970685 | 榆树林村大石沟台 | 0
2300 | 承德供电公司 | 隆化县供电公司 | 隆化郭家屯镇供电所 | 韩家店乡 | 西底沟村 | 1503001222 | 西底沟十间房台 | 0
2301 | 承德供电公司 | 隆化县供电公司 | 隆化郭家屯镇供电所 | 韩家店乡 | 三岔口村 | 1503274247 | 三岔口西台 | 0
2302 | 承德供电公司 | 隆化县供电公司 | 隆化郭家屯镇供电所 | 韩家店乡 | 榆树林村 | 1503274317 | 山神庙北山台 | 0
2303 | 承德供电公司 | 隆化县供电公司 | 隆化郭家屯镇供电所 | 韩家店乡 | 榆树林村 | 1503274318 | 榆树林西窝铺台 | 0
2304 | 承德供电公司 | 隆化县供电公司 | 隆化郭家屯镇供电所 | 韩家店乡 | 榆树林村 | 1503274319 | 榆树林南台 | 0
2305 | 承德供电公司 | 隆化县供电公司 | 隆化郭家屯镇供电所 | 韩家店乡 | 榆树林村 | 1503274320 | 榆树林北沟脑台 | 0
2306 | 承德供电公司 | 隆化县供电公司 | 隆化郭家屯镇供电所 | 韩家店乡 | 三岔口村 | 1503348431 | 三岔口搬迁小区变台 | 0
2307 | 承德供电公司 | 隆化县供电公司 | 隆化郭家屯镇供电所 | 韩家店乡 | 唐家店村 | 1503348742 | 唐家店村异地搬迁开发有限公司台 | 0
2308 | 承德供电公司 | 隆化县供电公司 | 隆化郭家屯镇供电所 | 韩家店乡 | 榆树林村 | 1503392336 | 榆树林村头道窝铺南台 | 0
2309 | 承德供电公司 | 隆化县供电公司 | 隆化郭家屯镇供电所 | 韩家店乡 | 榆树林村 | 1503392339 | 榆树林村石沟门北台 | 0
2310 | 承德供电公司 | 隆化县供电公司 | 隆化郭家屯镇供电所 | 韩家店乡 | 榆树林村 | 1503392342 | 榆树林村南沟东台 | 0
2311 | 承德供电公司 | 隆化县供电公司 | 隆化郭家屯镇供电所 | 韩家店乡 | 唐家店村 | 1503392343 | 唐家店东台 | 0
2312 | 承德供电公司 | 隆化县供电公司 | 隆化郭家屯镇供电所 | 韩家店乡 | 唐家店村 | 1503392344 | 唐家店村唐家店东店台 | 0
2313 | 承德供电公司 | 隆化县供电公司 | 隆化郭家屯镇供电所 | 韩家店乡 | 榆树林村 | 1503399962 | 榆树林村桑树沟门东台 | 0
2314 | 承德供电公司 | 隆化县供电公司 | 隆化郭家屯镇供电所 | 韩家店乡 | 唐家店村 | 1503399970 | 唐家店村杨树沟门北台 | 0
2315 | 承德供电公司 | 隆化县供电公司 | 隆化郭家屯镇供电所 | 韩家店乡 | 唐家店村 | 1503402935 | 付家窝铺里台 | 0
2316 | 承德供电公司 | 隆化县供电公司 | 隆化郭家屯镇供电所 | 韩家店乡 | 三岔口村 | 1503402936 | 三岔口三铺新台 | 0
2317 | 承德供电公司 | 隆化县供电公司 | 隆化郭家屯镇供电所 | 韩家店乡 | 韩家店村 | 1604241905140920 | 榆树林下窝铺西台 | 0
2318 | 承德供电公司 | 隆化县供电公司 | 隆化郭家屯镇供电所 | 韩家店乡 | 唐家店村 | 1604241905142651 | 唐家店村应手营东台 | 0
2319 | 承德供电公司 | 隆化县供电公司 | 隆化郭家屯镇供电所 | 韩家店乡 | 榆树林村 | 1604241905142655 | 榆树林南沟外台 | 0
2320 | 承德供电公司 | 隆化县供电公司 | 隆化郭家屯镇供电所 | 韩家店乡 | 唐家店村 | 1604241905144175 | 唐家店村付家窝铺新台 | 0
2321 | 承德供电公司 | 隆化县供电公司 | 隆化郭家屯镇供电所 | 韩家店乡 | 榆树林村 | 1604241905144179 | 榆树林村山神庙西台 | 0
2322 | 承德供电公司 | 隆化县供电公司 | 隆化郭家屯镇供电所 | 韩家店乡 | 唐家店村 | 1604241905147956 | 唐家店村牛圈子新台 | 0
2323 | 承德供电公司 | 隆化县供电公司 | 隆化郭家屯镇供电所 | 韩家店乡 | 三岔口村 | 1604241905191599 | 三岔口村北大地新台 | 0
2324 | 承德供电公司 | 隆化县供电公司 | 隆化郭家屯镇供电所 | 韩家店乡 | 榆树林村 | 1604241905224420 | 榆树林村北山根东台 | 0
2325 | 承德供电公司 | 隆化县供电公司 | 隆化郭家屯镇供电所 | 韩家店乡 | 三岔口村 | 1604241905225679 | 三岔口水泉新台 | 0
2326 | 承德供电公司 | 隆化县供电公司 | 隆化郭家屯镇供电所 | 韩家店乡 | 三岔口村 | 1604241905226005 | 三岔口河西新台 | 0
2327 | 承德供电公司 | 隆化县供电公司 | 隆化郭家屯镇供电所 | 韩家店乡 | 榆树林村 | 1604241905227290 | 榆树林村石头沟二铺新台 | 0
2328 | 承德供电公司 | 隆化县供电公司 | 茅荆坝乡供电所 | 章吉营镇 | 杨树沟门村 | 1502722184 | 章吉营乡杨树沟门台 | 0 | 荒中513线路 | 0 | 0
2329 | 承德供电公司 | 隆化县供电公司 | 茅荆坝乡供电所 | 荒地镇 | 西村 | 1502753112 | 荒地乡西村外台柱上变压器 | 0
2330 | 承德供电公司 | 隆化县供电公司 | 茅荆坝乡供电所 | 荒地镇 | 西村 | 1502760674 | 荒地乡荒地西村中台配电变压器 | 0
2331 | 承德供电公司 | 隆化县供电公司 | 茅荆坝乡供电所 | 荒地镇 | 营房村 | 1502760676 | 营房茶棚台 | 0
2332 | 承德供电公司 | 隆化县供电公司 | 茅荆坝乡供电所 | 荒地镇 | 营房村 | 1502760677 | 营房村台 | 0
2333 | 承德供电公司 | 隆化县供电公司 | 茅荆坝乡供电所 | 荒地镇 | 烧锅营村 | 1502760678 | 烧锅营台 | 0
2334 | 承德供电公司 | 隆化县供电公司 | 茅荆坝乡供电所 | 荒地镇 | 烧锅营村 | 1502760679 | 荒地乡烧锅营山嘴台 | 0
2335 | 承德供电公司 | 隆化县供电公司 | 茅荆坝乡供电所 | 荒地镇 | 烧锅营村 | 1502760680 | 台吉营台 | 0
2336 | 承德供电公司 | 隆化县供电公司 | 茅荆坝乡供电所 | 荒地镇 | 烧锅营村 | 1502760681 | 荒地建厂沟外台 | 0
2337 | 承德供电公司 | 隆化县供电公司 | 茅荆坝乡供电所 | 荒地镇 | 烧锅营村 | 1502760682 | 荒地建厂沟里台 | 0
2338 | 承德供电公司 | 隆化县供电公司 | 茅荆坝乡供电所 | 荒地镇 | 平顶山村 | 1502760683 | 平顶山黑沟门台 | 0
2339 | 承德供电公司 | 隆化县供电公司 | 茅荆坝乡供电所 | 荒地镇 | 平顶山村 | 1502760684 | 平顶山大黑沟 | 0
2340 | 承德供电公司 | 隆化县供电公司 | 茅荆坝乡供电所 | 荒地镇 | 平顶山村 | 1502760685 | 新兴小梁底台 | 0
2341 | 承德供电公司 | 隆化县供电公司 | 茅荆坝乡供电所 | 荒地镇 | 平顶山村 | 1502760827 | 钟营台 | 0
2342 | 承德供电公司 | 隆化县供电公司 | 茅荆坝乡供电所 | 荒地镇 | 平顶山村 | 1502760828 | 提营台 | 0
2343 | 承德供电公司 | 隆化县供电公司 | 茅荆坝乡供电所 | 荒地镇 | 营房村 | 1502760829 | 荒地乡营房村杨树沟门台 | 0
2344 | 承德供电公司 | 隆化县供电公司 | 茅荆坝乡供电所 | 荒地镇 | 二沟门村 | 1502760831 | 二沟门村台 | 0
2345 | 承德供电公司 | 隆化县供电公司 | 茅荆坝乡供电所 | 荒地镇 | 二沟门村 | 1502760833 | 荒地乡二沟门三沟门台 | 0
2346 | 承德供电公司 | 隆化县供电公司 | 茅荆坝乡供电所 | 荒地镇 | 二沟门村 | 1502760834 | 荒地乡二沟门四沟台 | 0
2347 | 承德供电公司 | 隆化县供电公司 | 茅荆坝乡供电所 | 荒地镇 | 邓厂村 | 1502760835 | 邓厂台 | 0
2348 | 承德供电公司 | 隆化县供电公司 | 茅荆坝乡供电所 | 章吉营镇 | 榆树底村 | 1502760836 | 喇庙子台 | 0
2349 | 承德供电公司 | 隆化县供电公司 | 茅荆坝乡供电所 | 章吉营镇 | 榆树底村 | 1502760837 | 榆树底东沟台 | 0
2350 | 承德供电公司 | 隆化县供电公司 | 茅荆坝乡供电所 | 章吉营镇 | 榆树底村 | 1502760838 | 榆树底北台 | 0
2351 | 承德供电公司 | 隆化县供电公司 | 茅荆坝乡供电所 | 章吉营镇 | 榆树底村 | 1502760839 | 榆树底南台 | 0
2352 | 承德供电公司 | 隆化县供电公司 | 茅荆坝乡供电所 | 章吉营镇 | 榆树底村 | 1502760840 | 榆树底三道沟门台 | 0
2353 | 承德供电公司 | 隆化县供电公司 | 茅荆坝乡供电所 | 章吉营镇 | 那碾沟门村 | 1502760841 | 那碾沟台 | 0
2354 | 承德供电公司 | 隆化县供电公司 | 茅荆坝乡供电所 | 章吉营镇 | 那碾沟门村 | 1502760842 | 那碾沟门村台 | 0
2355 | 承德供电公司 | 隆化县供电公司 | 茅荆坝乡供电所 | 章吉营镇 | 韩吉营村 | 1502760843 | 韩吉营北台 | 0
2356 | 承德供电公司 | 隆化县供电公司 | 茅荆坝乡供电所 | 章吉营镇 | 韩吉营村 | 1502760844 | 韩吉营西沟 | 0
2357 | 承德供电公司 | 隆化县供电公司 | 茅荆坝乡供电所 | 章吉营镇 | 韩吉营村 | 1502760846 | 韩吉营南台 | 0
2358 | 承德供电公司 | 隆化县供电公司 | 茅荆坝乡供电所 | 章吉营镇 | 瓦房村 | 1502760848 | 瓦房田家营台 | 0
2359 | 承德供电公司 | 隆化县供电公司 | 茅荆坝乡供电所 | 章吉营镇 | 杨树沟门村 | 1502760849 | 章吉营乡杨树沟门东台 | 0
2360 | 承德供电公司 | 隆化县供电公司 | 茅荆坝乡供电所 | 章吉营镇 | 东北沟村 | 1502760851 | 东北沟台 | 0
2361 | 承德供电公司 | 隆化县供电公司 | 茅荆坝乡供电所 | 章吉营镇 | 东北沟村 | 1502760852 | 楮家沟台 | 0
2362 | 承德供电公司 | 隆化县供电公司 | 茅荆坝乡供电所 | 章吉营镇 | 章吉营村 | 1502760853 | 章吉营东台 | 0
2363 | 承德供电公司 | 隆化县供电公司 | 茅荆坝乡供电所 | 章吉营镇 | 章吉营村 | 1502760854 | 章吉营北台 | 0
2364 | 承德供电公司 | 隆化县供电公司 | 茅荆坝乡供电所 | 章吉营镇 | 章吉营村 | 1502760855 | 章吉营南台 | 0
2365 | 承德供电公司 | 隆化县供电公司 | 茅荆坝乡供电所 | 章吉营镇 | 榆树底村 | 1502760870 | 章吉营乡榆树底后沟 | 0
2366 | 承德供电公司 | 隆化县供电公司 | 茅荆坝乡供电所 | 荒地镇 | 烧锅营村 | 1502760871 | 荒地乡烧锅营村西沟门台 | 0
2367 | 承德供电公司 | 隆化县供电公司 | 茅荆坝乡供电所 | 章吉营镇 | 章吉营村 | 1502760872 | 章吉营乡政府配电变压器 | 0
2368 | 承德供电公司 | 隆化县供电公司 | 茅荆坝乡供电所 | 荒地镇 | 烧锅营村 | 1502760874 | 荒地乡烧锅营建厂沟新增台 | 0
2369 | 承德供电公司 | 隆化县供电公司 | 茅荆坝乡供电所 | 荒地镇 | 二沟门村 | 1502760875 | 荒地乡二沟门二沟台 | 0
2370 | 承德供电公司 | 隆化县供电公司 | 茅荆坝乡供电所 | 章吉营镇 | 榆树底村 | 1502760876 | 章吉营乡榆树底黄家沟 | 0
2371 | 承德供电公司 | 隆化县供电公司 | 茅荆坝乡供电所 | 章吉营镇 | 榆树底村 | 1502760877 | 章吉营乡榆树底后沟新加台 | 0
2372 | 承德供电公司 | 隆化县供电公司 | 茅荆坝乡供电所 | 荒地镇 | 樱桃沟门村 | 1502760878 | 樱桃沟门里台 | 0
2373 | 承德供电公司 | 隆化县供电公司 | 茅荆坝乡供电所 | 章吉营镇 | 榆树底村 | 1502760879 | 榆树底沙子沟台 | 0
2374 | 承德供电公司 | 隆化县供电公司 | 茅荆坝乡供电所 | 荒地镇 | 瓦房村 | 1502761070 | 瓦房台（调） | 0
2375 | 承德供电公司 | 隆化县供电公司 | 茅荆坝乡供电所 | 荒地镇 | 西村 | 1502762311 | 荒地乡西村西台配电变压器 | 0
2376 | 承德供电公司 | 隆化县供电公司 | 茅荆坝乡供电所 | 荒地镇 | 平顶山村 | 1502762312 | 黄营台 | 0
2377 | 承德供电公司 | 隆化县供电公司 | 茅荆坝乡供电所 | 章吉营镇 | 韩吉营村 | 1502762313 | 孙家营台 | 0
2378 | 承德供电公司 | 隆化县供电公司 | 茅荆坝乡供电所 | 荒地镇 | 营房村 | 1502893587 | 营房木耳台 | 0
2379 | 承德供电公司 | 隆化县供电公司 | 茅荆坝乡供电所 | 荒地镇 | 章吉营村 | 1502893588 | 章吉营草莓园台 | 0
2380 | 承德供电公司 | 隆化县供电公司 | 茅荆坝乡供电所 | 章吉营镇 | 那碾沟门村 | 1502942678 | 章吉营乡那碾沟门水浇地台 | 0
2381 | 承德供电公司 | 隆化县供电公司 | 茅荆坝乡供电所 | 荒地镇 | 樱桃沟门村 | 1502994944 | 荒中513樱桃沟门台 | 0
2382 | 承德供电公司 | 隆化县供电公司 | 茅荆坝乡供电所 | 荒地镇 | 烧锅营村 | 1502995748 | 台吉营南台柱上变压器 | 0
2383 | 承德供电公司 | 隆化县供电公司 | 茅荆坝乡供电所 | 章吉营镇 | 韩吉营村 | 1503292938 | 韩吉营王营台 | 0
2384 | 承德供电公司 | 隆化县供电公司 | 茅荆坝乡供电所 | 荒地镇 | 西村 | 1503394164 | 荒地西村二组台区新建 | 0
2385 | 承德供电公司 | 隆化县供电公司 | 茅荆坝乡供电所 | 章吉营镇 | 东北沟村 | 1503394165 | 东北沟村沙棘沟台区新建 | 0
2386 | 承德供电公司 | 隆化县供电公司 | 茅荆坝乡供电所 | 荒地镇 | 二沟门村 | 1503394169 | 二沟门村三沟门新增台 | 0
2387 | 承德供电公司 | 隆化县供电公司 | 茅荆坝乡供电所 | 章吉营镇 | 章吉营村 | 1503394170 | 章吉营北台新民居 | 0
2388 | 承德供电公司 | 隆化县供电公司 | 茅荆坝乡供电所 | 章吉营镇 | 章吉营村 | 1503394171 | 章吉营村西台区新建 | 0
2389 | 承德供电公司 | 隆化县供电公司 | 茅荆坝乡供电所 | 章吉营镇 | 榆树底村 | 1503394172 | 榆树底村南街东台区新建 | 0
2390 | 承德供电公司 | 隆化县供电公司 | 茅荆坝乡供电所 | 荒地镇 | 樱桃沟门村 | 1503394179 | 樱桃沟门村北台区新建 | 0
2391 | 承德供电公司 | 隆化县供电公司 | 茅荆坝乡供电所 | 荒地镇 | 平顶山村 | 1503394181 | 平顶山村北台区新建 | 0
2392 | 承德供电公司 | 隆化县供电公司 | 茅荆坝乡供电所 | 章吉营镇 | 那碾沟门村 | 1503394196 | 那碾沟里台区新建 | 0
2393 | 承德供电公司 | 隆化县供电公司 | 茅荆坝乡供电所 | 荒地镇 | 西村 | 1503394204 | 荒地西村南台区新建 | 0
2394 | 承德供电公司 | 隆化县供电公司 | 茅荆坝乡供电所 | 荒地镇 | 邓厂村 | 1503394214 | 邓厂村北台 | 0
2395 | 承德供电公司 | 隆化县供电公司 | 茅荆坝乡供电所 | 荒地镇 | 营房村 | 1503394223 | 杨树沟门盆窑台区新建 | 0
2396 | 承德供电公司 | 隆化县供电公司 | 茅荆坝乡供电所 | 荒地镇 | 平顶山村 | 1503394224 | 小梁底村新台区新建 | 0
2397 | 承德供电公司 | 隆化县供电公司 | 茅荆坝乡供电所 | 章吉营镇 | 榆树底村 | 1503394225 | 喇庙子新增台 | 0
2398 | 承德供电公司 | 隆化县供电公司 | 茅荆坝乡供电所 | 章吉营镇 | 东北沟村 | 1503394230 | 东北沟村里台区新建 | 0
2399 | 承德供电公司 | 隆化县供电公司 | 茅荆坝乡供电所 | 章吉营镇 | 杨树沟门村 | 1601240905032859 | 杨树沟北沟台 | 0
2400 | 承德供电公司 | 隆化县供电公司 | 茅荆坝乡供电所 | 荒地乡 | 营房村 | 1609240405040123 | 营房村杨树沟门2台 | 0
2401 | 承德供电公司 | 隆化县供电公司 | 茅荆坝乡供电所 | 章吉营乡 | 榆树底村 | 1609240405040127 | 榆树底南2台 | 0
2402 | 承德供电公司 | 隆化县供电公司 | 茅荆坝乡供电所 | 荒地乡 | 平顶山村 | 1609240405042318 | 平顶山村黑沟门2台 | 0
2403 | 承德供电公司 | 隆化县供电公司 | 茅荆坝乡供电所 | 章吉营乡 | 章吉营村 | 1609240405042322 | 章吉营村北新民居2台 | 0
2404 | 承德供电公司 | 隆化县供电公司 | 茅荆坝乡供电所 | 章吉营乡 | 章吉营村 | 1609240405043041 | 章吉营村北1台 | 0
2405 | 承德供电公司 | 隆化县供电公司 | 茅荆坝乡供电所 | 章吉营乡 | 章吉营村 | 1609240405044638 | 韩吉营村南2台 | 0
2406 | 承德供电公司 | 隆化县供电公司 | 茅荆坝乡供电所 | 荒地镇 | 营房村 | 1612231105210062 | 营房村东台 | 0
2407 | 承德供电公司 | 隆化县供电公司 | 茅荆坝乡供电所 | 荒地镇 | 二沟门村 | 1612231105219500 | 二沟门村西台 | 0
2408 | 承德供电公司 | 隆化县供电公司 | 茅荆坝乡供电所 | 荒地镇 | 二沟门村 | 0503541552 | 二沟门头沟台新 | 0
2409 | 承德供电公司 | 隆化县供电公司 | 茅荆坝乡供电所 | 荒地镇 | 烧锅营村 | 0503666155 | 烧锅营南台 | 0
2410 | 承德供电公司 | 隆化县供电公司 | 隆化镇供电所 | 安州街道 | 安州街道 | 1502754264 | 电力分公司公用台 | 0 | 景怡514线路 | 0 | 0
2411 | 承德供电公司 | 隆化县供电公司 | 隆化镇供电所 | 安州街道 | 龙骧御府小区 | 1502754561 | 二轻局公用台 | 0
2412 | 承德供电公司 | 隆化县供电公司 | 隆化镇供电所 | 安州街道 | 龙骧御府小区 | 1503348818 | 龙骧御府一期6号专变公用台 | 0
2413 | 承德供电公司 | 隆化县供电公司 | 隆化镇供电所 | 安州街道 | 龙骧御府小区 | 1503348819 | 龙骧御府一期7号专变公用台 | 0
2414 | 承德供电公司 | 隆化县供电公司 | 隆化镇供电所 | 安州街道 | 安州街道 | 1503348820 | 龙骧御府一期4号专变公用台 | 0
2415 | 承德供电公司 | 隆化县供电公司 | 隆化镇供电所 | 安州街道 | 龙骧御府小区 | 1503348821 | 龙骧御府一期5号专变公用台 | 0
2416 | 承德供电公司 | 隆化县供电公司 | 隆化镇供电所 | 安州街道 | 安州街道 | 1503348822 | 龙骧御府一期3号专变公用台 | 0
2417 | 承德供电公司 | 隆化县供电公司 | 隆化镇供电所 | 安州街道 | 龙骧御府小区 | 1503348823 | 龙骧御府一期1号专变公用台 | 0
2418 | 承德供电公司 | 隆化县供电公司 | 隆化镇供电所 | 安州街道 | 龙骧御府小区 | 1503348824 | 龙骧御府一期2号专变公用台 | 0
2419 | 承德供电公司 | 隆化县供电公司 | 隆化镇供电所 | 安州街道 | 龙骧御府小区 | 1503348832 | 景泰二期专变公用台 | 0
2420 | 承德供电公司 | 隆化县供电公司 | 隆化镇供电所 | 安州街道 | 龙骧御府小区 | 1503348833 | 景泰世纪新城500专变公用台 | 0
2421 | 承德供电公司 | 隆化县供电公司 | 隆化镇供电所 | 安州街道 | 安州街道 | 1503348834 | 景泰世纪新城800专变公用台 | 0
2422 | 承德供电公司 | 隆化县供电公司 | 隆化镇供电所 | 安州街道 | 龙骧御府小区 | 1503387987 | 龙骧御府一期10号专变公用台 | 0
2423 | 承德供电公司 | 隆化县供电公司 | 隆化镇供电所 | 安州街道 | 龙骧御府小区 | 1503387988 | 龙骧御府一期9号专变公用台 | 0
2424 | 承德供电公司 | 隆化县供电公司 | 隆化镇供电所 | 安州街道 | 龙骧御府小区 | 1503412879 | 龙骧御府北区02号专变公用台 | 0
2425 | 承德供电公司 | 隆化县供电公司 | 隆化镇供电所 | 安州街道 | 龙骧御府小区 | 1503432746 | 龙骧御府北区1号专变公用台 | 0
2426 | 承德供电公司 | 隆化县供电公司 | 隆化镇供电所 | 隆化镇 | 安州街道 | 1503557177 | 振兴路3号箱变公用 | 0
2427 | 承德供电公司 | 隆化县供电公司 | 隆化镇供电所 | 安州街道 | 安州街道 | 0503541493 | 龙骧御府北区2号配电室6号专变公用台 | 0
2428 | 承德供电公司 | 隆化县供电公司 | 韩麻营镇供电所 | 韩麻营镇 | 九神庙村 | 1502717625 | 九神庙村台 | 0 | 九神庙511 | 0 | 0
2429 | 承德供电公司 | 隆化县供电公司 | 韩麻营镇供电所 | 韩麻营镇 | 九神庙村 | 1503400699 | 九神庙村大棚台 | 0
2430 | 承德供电公司 | 隆化县供电公司 | 韩麻营镇供电所 | 韩麻营镇 | 九神庙村 | 1503581288 | 九神庙新台（大桥下） | 0
2431 | 承德供电公司 | 隆化县供电公司 | 韩麻营镇供电所 | 韩麻营镇 | 九神庙村 | 0503504844 | 九神庙新二台 | 0
2432 | 承德供电公司 | 隆化县供电公司 | 韩麻营镇供电所 | 韩麻营镇 | 九神庙村 | 0503579074 | 九神庙广场东台 | 0
2433 | 承德供电公司 | 隆化县供电公司 | 韩麻营镇供电所 | 韩麻营镇 | 九神庙村 | 0503579075 | 九神庙广场西台 | 0
2434 | 承德供电公司 | 隆化县供电公司 | 韩麻营镇供电所 | 韩麻营镇 | 九神庙村 | 0503579076 | 九神庙东台 | 0
2435 | 承德供电公司 | 隆化县供电公司 | 韩麻营镇供电所 | 韩麻营镇 | 九神庙村 | 0503678379 | 韩麻营九神庙中台 | 0
2436 | 承德供电公司 | 隆化县供电公司 | 隆化镇供电所 | 安州街道 | 安州街道 | 1502754298 | 汽配城公用台 | 0 | 冷冻厂518线路 | 0 | 0
2437 | 承德供电公司 | 隆化县供电公司 | 隆化镇供电所 | 苔山镇 | 下洼子村 | 1502754242 | 下洼子村南公用台 | 0
2438 | 承德供电公司 | 隆化县供电公司 | 隆化镇供电所 | 苔山镇 | 下洼子村 | 1502754243 | 下洼子村西营子公用台 | 0
2439 | 承德供电公司 | 隆化县供电公司 | 隆化镇供电所 | 安州街道 | 安州街道 | 1502754297 | 检察院公用台 | 0
2440 | 承德供电公司 | 隆化县供电公司 | 隆化镇供电所 | 苔山镇 | 下洼子村 | 1502967344 | 下洼子村加油站公用台 | 0
2441 | 承德供电公司 | 隆化县供电公司 | 隆化镇供电所 | 安州街道 | 下洼子村 | 1503348760 | 阳光北二期专变公用台 | 0
2442 | 承德供电公司 | 隆化县供电公司 | 隆化镇供电所 | 安州街道 | 下洼子村 | 1503348761 | 阳光北小区专变公用台 | 0
2443 | 承德供电公司 | 隆化县供电公司 | 隆化镇供电所 | 安州街道 | 安州街道 | 1503348762 | 康泰嘉园南区2号专变公用台 | 0
2444 | 承德供电公司 | 隆化县供电公司 | 隆化镇供电所 | 安州街道 | 安州街道 | 1503348763 | 康泰嘉园南区1号专变公用台 | 0
2445 | 承德供电公司 | 隆化县供电公司 | 隆化镇供电所 | 安州街道 | 安州街道 | 1503348813 | 康泰嘉园北区1号专变公用台 | 0
2446 | 承德供电公司 | 隆化县供电公司 | 隆化镇供电所 | 安州街道 | 安州街道 | 1503348814 | 康泰嘉园北区2号专变公用台 | 0
2447 | 承德供电公司 | 隆化县供电公司 | 隆化镇供电所 | 安州街道 | 下洼子村 | 1503348817 | 金桂苑一期专变公用台 | 0
2448 | 承德供电公司 | 隆化县供电公司 | 隆化镇供电所 | 安州街道 | 安州街道 | 1503556722 | 陵园充电桩公用台 | 0
2449 | 承德供电公司 | 隆化县供电公司 | 隆化镇供电所 | 苔山镇 | 下洼子村 | 1601242305014924 | 下洼子村西营子新增公用台 | 0
2450 | 承德供电公司 | 隆化县供电公司 | 茅荆坝乡供电所 | 茅荆坝镇 | 郑家沟村 | 1502799538 | 郑家沟二道沟台 | 80 | 茅七513 | 348.4946 | 348.4946
2451 | 承德供电公司 | 隆化县供电公司 | 茅荆坝乡供电所 | 茅荆坝镇 | 团瓢村 | 1502759348 | 6组外台 | 0 | 茅团517 | 0 | 0
2452 | 承德供电公司 | 隆化县供电公司 | 茅荆坝乡供电所 | 茅荆坝镇 | 团瓢村 | 1502759984 | 团瓢7组台 | 0
2453 | 承德供电公司 | 隆化县供电公司 | 茅荆坝乡供电所 | 茅荆坝镇 | 团瓢村 | 1502759985 | 荒大512线路六组街台 | 0
2454 | 承德供电公司 | 隆化县供电公司 | 茅荆坝乡供电所 | 茅荆坝镇 | 团瓢村 | 1503394182 | 团瓢后沟台 | 0
2455 | 承德供电公司 | 隆化县供电公司 | 茅荆坝乡供电所 | 茅荆坝镇 | 团瓢村 | 1611231505007898 | 茅荆坝小八沟台 | 0
2456 | 承德供电公司 | 隆化县供电公司 | 茅荆坝乡供电所 | 茅荆坝镇 | 团瓢村 | 0503579256 | 团瓢新民居台（新） | 0
2457 | 承德供电公司 | 隆化县供电公司 | 茅荆坝乡供电所 | 茅荆坝镇 | 团瓢村 | 0503579257 | 团瓢村南沟台 | 0
2458 | 承德供电公司 | 隆化县供电公司 | 茅荆坝乡供电所 | 茅荆坝镇 | 团瓢村 | 0503579258 | 团瓢村台（新） | 0
2459 | 承德供电公司 | 隆化县供电公司 | 茅荆坝乡供电所 | 茅荆坝镇 | 团瓢村 | 0503579259 | 团瓢村东台 | 0
2460 | 承德供电公司 | 隆化县供电公司 | 茅荆坝乡供电所 | 茅荆坝镇 | 团瓢村 | 0503579260 | 团瓢村西台 | 0
2461 | 承德供电公司 | 隆化县供电公司 | 茅荆坝乡供电所 | 茅荆坝镇 | 茅荆坝村 | 0503580831 | 西营子台（新） | 0
2462 | 承德供电公司 | 隆化县供电公司 | 茅荆坝乡供电所 | 茅荆坝镇 | 团瓢村 | 0503588751 | 团瓢南沟2台 | 0
2463 | 承德供电公司 | 隆化县供电公司 | 茅荆坝乡供电所 | 茅荆坝镇 | 团瓢村 | 0503588752 | 团瓢后沟2台 | 0
2464 | 承德供电公司 | 隆化县供电公司 | 茅荆坝乡供电所 | 茅荆坝镇 | 团瓢村 | 0503678257 | 团瓢村东2台 | 0
2465 | 承德供电公司 | 隆化县供电公司 | 茅荆坝乡供电所 | 茅荆坝镇 | 团瓢村 | 0503678258 | 团瓢村2台区 | 0
2466 | 承德供电公司 | 隆化县供电公司 | 汤头沟镇供电所 | 庙子沟乡 | 庙子沟村 | 1502754598 | 庙子沟516庙子沟大东沟台 | 0 | 庙子沟516线路 | 0 | 0
2467 | 承德供电公司 | 隆化县供电公司 | 汤头沟镇供电所 | 庙子沟乡 | 赵木沟村 | 1502754648 | 庙子沟516赵东沟台 | 0
2468 | 承德供电公司 | 隆化县供电公司 | 汤头沟镇供电所 | 庙子沟乡 | 三间房村 | 1502716893 | 庙子沟516三间房大南沟台 | 0
2469 | 承德供电公司 | 隆化县供电公司 | 汤头沟镇供电所 | 庙子沟乡 | 八家村 | 1502754572 | 庙子沟516八家村沟脑台 | 0
2470 | 承德供电公司 | 隆化县供电公司 | 汤头沟镇供电所 | 庙子沟乡 | 八家村 | 1502754573 | 庙子沟516八家大地台 | 0
2471 | 承德供电公司 | 隆化县供电公司 | 汤头沟镇供电所 | 庙子沟乡 | 八家村 | 1502754574 | 庙子沟516八家梁根台 | 0
2472 | 承德供电公司 | 隆化县供电公司 | 汤头沟镇供电所 | 庙子沟乡 | 八家村 | 1502754575 | 庙子沟516八家南台子台 | 0
2473 | 承德供电公司 | 隆化县供电公司 | 汤头沟镇供电所 | 庙子沟乡 | 八家村 | 1502754576 | 庙子沟516八家小东沟台 | 0
2474 | 承德供电公司 | 隆化县供电公司 | 汤头沟镇供电所 | 庙子沟乡 | 八家村 | 1502754577 | 庙子沟516八家榆毛店子台 | 0
2475 | 承德供电公司 | 隆化县供电公司 | 汤头沟镇供电所 | 庙子沟乡 | 东台村 | 1502754578 | 庙子沟516八里三沟台 | 0
2476 | 承德供电公司 | 隆化县供电公司 | 汤头沟镇供电所 | 庙子沟乡 | 八家村 | 1502754579 | 庙子沟516大地任玉宝台 | 0
2477 | 承德供电公司 | 隆化县供电公司 | 汤头沟镇供电所 | 庙子沟乡 | 庙子沟村 | 1502754580 | 庙子沟516东沟门台 | 0
2478 | 承德供电公司 | 隆化县供电公司 | 汤头沟镇供电所 | 庙子沟乡 | 东台村 | 1502754581 | 庙子沟516东台北窝铺台 | 0
2479 | 承德供电公司 | 隆化县供电公司 | 汤头沟镇供电所 | 庙子沟乡 | 东台台 | 1502754583 | 庙子沟516东台水泉沟台 | 0
2480 | 承德供电公司 | 隆化县供电公司 | 汤头沟镇供电所 | 庙子沟乡 | 东台村 | 1502754584 | 庙子沟516东台台 | 0
2481 | 承德供电公司 | 隆化县供电公司 | 汤头沟镇供电所 | 庙子沟乡 | 赵木沟村 | 1502754586 | 庙子沟516蛤蟆梁沟里台 | 0
2482 | 承德供电公司 | 隆化县供电公司 | 汤头沟镇供电所 | 庙子沟乡 | 赵木沟村 | 1502754587 | 庙子沟516蛤蟆梁沟外台 | 0
2483 | 承德供电公司 | 隆化县供电公司 | 汤头沟镇供电所 | 庙子沟乡 | 庙子沟村 | 1502754600 | 庙子沟516庙子沟小东沟台 | 0
2484 | 承德供电公司 | 隆化县供电公司 | 汤头沟镇供电所 | 庙子沟乡 | 庙子沟村 | 1502754601 | 庙子沟516庙子沟中台 | 0
2485 | 承德供电公司 | 隆化县供电公司 | 汤头沟镇供电所 | 庙子沟乡 | 三间房村 | 1502754609 | 庙子沟516三间房水浇地台 | 0
2486 | 承德供电公司 | 隆化县供电公司 | 汤头沟镇供电所 | 尹家营乡 | 上沟 | 1502754617 | 庙子沟516上沟台 | 0
2487 | 承德供电公司 | 隆化县供电公司 | 汤头沟镇供电所 | 庙子沟乡 | 东台村 | 1502754619 | 庙子沟516烧锅梁根台 | 0
2488 | 承德供电公司 | 隆化县供电公司 | 汤头沟镇供电所 | 庙子沟乡 | 三间房村 | 1502754622 | 庙子沟516三间房哈叭气台 | 0
2489 | 承德供电公司 | 隆化县供电公司 | 汤头沟镇供电所 | 庙子沟乡 | 十间房村 | 1502754623 | 庙子沟516十间房东台 | 0
2490 | 承德供电公司 | 隆化县供电公司 | 汤头沟镇供电所 | 庙子沟乡 | 十间房村 | 1502754625 | 庙子沟516十间房台 | 0
2491 | 承德供电公司 | 隆化县供电公司 | 汤头沟镇供电所 | 庙子沟乡 | 庙子沟村 | 1502754635 | 庙子沟516小北沟台 | 0
2492 | 承德供电公司 | 隆化县供电公司 | 汤头沟镇供电所 | 庙子沟乡 | 十间房村 | 1502754639 | 庙子沟516于占海台 | 0
2493 | 承德供电公司 | 隆化县供电公司 | 汤头沟镇供电所 | 尹家营乡 | 上沟 | 1502754640 | 庙子沟516榆树低台 | 0
2494 | 承德供电公司 | 隆化县供电公司 | 汤头沟镇供电所 | 庙子沟乡 | 赵木沟村 | 1502754647 | 庙子沟516赵东沟里台 | 0
2495 | 承德供电公司 | 隆化县供电公司 | 汤头沟镇供电所 | 庙子沟乡 | 赵木沟村 | 1502754649 | 庙子沟516赵木沟村台 | 0
2496 | 承德供电公司 | 隆化县供电公司 | 汤头沟镇供电所 | 庙子沟乡 | 赵木沟村 | 1502754650 | 庙子沟516赵西沟台 | 0
2497 | 承德供电公司 | 隆化县供电公司 | 汤头沟镇供电所 | 尹家营乡 | 上沟 | 1502754887 | 庙子沟516二道卧铺台 | 0
2498 | 承德供电公司 | 隆化县供电公司 | 汤头沟镇供电所 | 庙子沟乡 | 庙子沟村 | 1502927863 | 庙子沟516庙子沟东台(蔬菜大棚） | 0
2499 | 承德供电公司 | 隆化县供电公司 | 汤头沟镇供电所 | 尹家营乡 | 银山子 | 1502980602 | 庙子沟516银山子老头沟台 | 0
2500 | 承德供电公司 | 隆化县供电公司 | 汤头沟镇供电所 | 汤头沟镇 | 苇子沟村 | 1503038016 | 庙子沟516苇子沟西台 | 0
2501 | 承德供电公司 | 隆化县供电公司 | 汤头沟镇供电所 | 庙子沟乡 | 三间房村 | 1503088430 | 庙子沟516三间房石灰窑沟台 | 0
2502 | 承德供电公司 | 隆化县供电公司 | 汤头沟镇供电所 | 庙子沟乡 | 三间房村 | 1503088431 | 庙子沟516三间房小南沟台1 | 0
2503 | 承德供电公司 | 隆化县供电公司 | 汤头沟镇供电所 | 庙子沟乡 | 三间房村 | 1503088432 | 庙子沟516三间房村部台1 | 0
2504 | 承德供电公司 | 隆化县供电公司 | 汤头沟镇供电所 | 庙子沟乡 | 三间房村 | 1503088433 | 庙子沟516三间房台1 | 0
2505 | 承德供电公司 | 隆化县供电公司 | 汤头沟镇供电所 | 庙子沟乡 | 十间房村 | 1503088434 | 庙子沟516十间房神树沟台 | 0
2506 | 承德供电公司 | 隆化县供电公司 | 汤头沟镇供电所 | 庙子沟乡 | 十间房村 | 1503088435 | 庙子沟516十间房西台 | 0
2507 | 承德供电公司 | 隆化县供电公司 | 汤头沟镇供电所 | 庙子沟乡 | 十间房村 | 1503088436 | 庙子沟516十间房阿乃沟台 | 0
2508 | 承德供电公司 | 隆化县供电公司 | 汤头沟镇供电所 | 汤头沟镇 | 苇子沟村 | 1503088437 | 庙子沟516苇子沟台1 | 0
2509 | 承德供电公司 | 隆化县供电公司 | 汤头沟镇供电所 | 尹家营乡 | 九屋营 | 1503088442 | 庙子沟516九屋营东沟门台1 | 0
2510 | 承德供电公司 | 隆化县供电公司 | 汤头沟镇供电所 | 尹家营乡 | 九屋营 | 1503088443 | 庙子沟516九屋营北台1 | 0
2511 | 承德供电公司 | 隆化县供电公司 | 汤头沟镇供电所 | 尹家营乡 | 九屋营 | 1503088444 | 庙子沟516九屋营南台1 | 0
2512 | 承德供电公司 | 隆化县供电公司 | 汤头沟镇供电所 | 尹家营乡 | 九屋营 | 1503088445 | 庙子沟516九屋营汤地沟台 | 0
2513 | 承德供电公司 | 隆化县供电公司 | 汤头沟镇供电所 | 庙子沟乡 | 三间房村 | 1503089591 | 庙子沟516三间房北沟里1 | 0
2514 | 承德供电公司 | 隆化县供电公司 | 汤头沟镇供电所 | 庙子沟乡 | 庙子沟村 | 1503105167 | 庙子沟516庙子沟台1 | 0
2515 | 承德供电公司 | 隆化县供电公司 | 汤头沟镇供电所 | 庙子沟乡 | 东台村 | 1503355001 | 庙子沟516东台蔬菜种植台 | 0
2516 | 承德供电公司 | 隆化县供电公司 | 汤头沟镇供电所 | 庙子沟乡 | 庙子沟村 | 1503355002 | 庙子沟516庙子沟村西台 | 0
2517 | 承德供电公司 | 隆化县供电公司 | 汤头沟镇供电所 | 庙子沟乡 | 庙子沟村 | 1503355003 | 庙子沟516赵木沟水浇地台 | 0
2518 | 承德供电公司 | 隆化县供电公司 | 汤头沟镇供电所 | 庙子沟乡 | 庙子沟村 | 1503392176 | 庙子沟516十间房村光伏变台1 | 0
2519 | 承德供电公司 | 隆化县供电公司 | 汤头沟镇供电所 | 庙子沟乡 | 赵木沟村 | 1503394148 | 庙子沟516承德隆化县蛤蟆梁村光伏变台2 | 0
2520 | 承德供电公司 | 隆化县供电公司 | 汤头沟镇供电所 | 庙子沟乡 | 赵木沟村 | 1503394149 | 庙子沟516承德隆化县蛤蟆梁村光伏变台 | 0
2521 | 承德供电公司 | 隆化县供电公司 | 汤头沟镇供电所 | 庙子沟乡 | 十间房村 | 1503608591 | 庙子沟516十间房水浇地台1 | 0
2522 | 承德供电公司 | 隆化县供电公司 | 汤头沟镇供电所 | 庙子沟乡 | 八家村 | 1604241905190404 | 八家马石地台 | 0
2523 | 承德供电公司 | 隆化县供电公司 | 汤头沟镇供电所 | 庙子沟乡 | 庙子沟村 | 1604241905205339 | 庙子沟村广场台 | 0
2524 | 承德供电公司 | 隆化县供电公司 | 汤头沟镇供电所 | 庙子沟乡 | 庙子沟村 | 1608243005013297 | 庙子沟516庙子沟一台 | 0
2525 | 承德供电公司 | 隆化县供电公司 | 汤头沟镇供电所 | 庙子沟乡 | 庙子沟村 | 1608243005017502 | 庙子沟516庙子沟二台 | 0
2526 | 承德供电公司 | 隆化县供电公司 | 汤头沟镇供电所 | 韩家店乡 | 西底沟村 | 1608243005022824 | 小北沟里台 | 0
2527 | 承德供电公司 | 隆化县供电公司 | 汤头沟镇供电所 | 庙子沟乡 | 神树沟村 | 1608243005024603 | 神树沟外台 | 0
2528 | 承德供电公司 | 隆化县供电公司 | 汤头沟镇供电所 | 庙子沟乡 | 三间房村 | 1608243005026668 | 庙子沟516哈八气南台 | 0
2529 | 承德供电公司 | 隆化县供电公司 | 汤头沟镇供电所 | 庙子沟乡 | 东台村 | 1612231405119574 | 庙子沟516东台村部台1 | 0
2530 | 承德供电公司 | 隆化县供电公司 | 汤头沟镇供电所 | 尹家营乡 | 银山子 | 1612231505157981 | 庙子沟516银山子北台2 | 0
2531 | 承德供电公司 | 隆化县供电公司 | 汤头沟镇供电所 | 庙子沟乡 | 庙子沟村 | 1612231505160398 | 庙子沟516银山子南台1 | 0
2532 | 承德供电公司 | 隆化县供电公司 | 汤头沟镇供电所 | 庙子沟乡 | 东台村 | 0503513949 | 庙子沟516东台村部南台 | 0
2533 | 承德供电公司 | 隆化县供电公司 | 汤头沟镇供电所 | 庙子沟乡 | 庙子沟村 | 0503663139 | 庙子沟516庙子沟东山台 | 0
2534 | 承德供电公司 | 隆化县供电公司 | 汤头沟镇供电所 | 尹家营乡 | 银山子 | 0503665535 | 庙子沟516银山子东台 | 0
2535 | 承德供电公司 | 隆化县供电公司 | 汤头沟镇供电所 | 尹家营乡 | 银山子 | 0503665521 | 庙子沟516银山子西台 | 0
2536 | 承德供电公司 | 隆化县供电公司 | 汤头沟镇供电所 | 庙子沟乡 | 庙子沟村 | 0503665622 | 庙子沟516小东沟南台 | 0
2537 | 承德供电公司 | 隆化县供电公司 | 隆化镇供电所 | 安州街道 | 西山村 | 1502754358 | 山嘴村公用台 | 0 | 山嘴515线路 | 0 | 0
2538 | 承德供电公司 | 隆化县供电公司 | 隆化镇供电所 | 苔山镇 | 山嘴村 | 1502754369 | 西山村南2公用台 | 0
2539 | 承德供电公司 | 隆化县供电公司 | 隆化镇供电所 | 安州街道 | 西山村 | 1503348753 | 卧龙湾一期南2号专变公用台 | 0
2540 | 承德供电公司 | 隆化县供电公司 | 隆化镇供电所 | 安州街道 | 西山村 | 1503348754 | 卧龙湾一期南3号专变公用台 | 0
2541 | 承德供电公司 | 隆化县供电公司 | 隆化镇供电所 | 安州街道 | 西山村 | 1503348755 | 卧龙湾一期北4号专变公用台 | 0
2542 | 承德供电公司 | 隆化县供电公司 | 隆化镇供电所 | 安州街道 | 西山村 | 1503348756 | 卧龙湾一期南1号专变公用台 | 0
2543 | 承德供电公司 | 隆化县供电公司 | 隆化镇供电所 | 安州街道 | 西山村 | 1503348757 | 卧龙湾一期北3号专变公用台 | 0
2544 | 承德供电公司 | 隆化县供电公司 | 隆化镇供电所 | 安州街道 | 西山村 | 1503348758 | 卧龙湾一期北1号专变公用台 | 0
2545 | 承德供电公司 | 隆化县供电公司 | 隆化镇供电所 | 安州街道 | 西山村 | 1503348759 | 卧龙湾一期北2号专变公用台 | 0
2546 | 承德供电公司 | 隆化县供电公司 | 隆化镇供电所 | 安州街道 | 西山村 | 1503348860 | 卧龙湾一期南4号专变公用台 | 0
2547 | 承德供电公司 | 隆化县供电公司 | 隆化镇供电所 | 安州街道 | 西山村 | 0503563080 | 卧龙湾二期二号配电室5号专变公用台 | 0
2548 | 承德供电公司 | 隆化县供电公司 | 隆化镇供电所 | 安州街道 | 西山村 | 0503563093 | 卧龙湾二期一号配电室3号专变公用台 | 0
2549 | 承德供电公司 | 隆化县供电公司 | 隆化镇供电所 | 安州街道 | 西山村 | 0503563094 | 卧龙湾二期二号配电室6号专变公用台 | 0
2550 | 承德供电公司 | 隆化县供电公司 | 隆化镇供电所 | 苔山镇 | 西山村 | 0503603696 | 卧龙湾二期一号配电室2号专变公用台 | 0
2551 | 承德供电公司 | 隆化县供电公司 | 隆化镇供电所 | 苔山镇 | 十二挠海村 | 1502718730 | 十二挠海村千僧沟公用台 | 0 | 四店513线路 | 0 | 0
2552 | 承德供电公司 | 隆化县供电公司 | 隆化镇供电所 | 苔山镇 | 十二挠海村 | 1502718732 | 十二挠海村公用台 | 0
2553 | 承德供电公司 | 隆化县供电公司 | 隆化镇供电所 | 苔山镇 | 八台子村 | 1502754301 | 八台子村公用台 | 0
2554 | 承德供电公司 | 隆化县供电公司 | 隆化镇供电所 | 苔山镇 | 八台子村 | 1502754302 | 八台子村二道河公用台 | 0
2555 | 承德供电公司 | 隆化县供电公司 | 隆化镇供电所 | 苔山镇 | 八台子村 | 1502754303 | 八台子村前八台沟公用台 | 0
2556 | 承德供电公司 | 隆化县供电公司 | 隆化镇供电所 | 苔山镇 | 超梁沟村 | 1502754309 | 超梁沟村窑路沟里公用台 | 0
2557 | 承德供电公司 | 隆化县供电公司 | 隆化镇供电所 | 苔山镇 | 超梁沟村 | 1502754310 | 超梁沟村窑路沟门公用台 | 0
2558 | 承德供电公司 | 隆化县供电公司 | 隆化镇供电所 | 苔山镇 | 茅茨路村 | 1502754311 | 茅茨路村公用台 | 0
2559 | 承德供电公司 | 隆化县供电公司 | 隆化镇供电所 | 苔山镇 | 茅茨路村 | 1502754312 | 茅茨路村东营子公用台 | 0
2560 | 承德供电公司 | 隆化县供电公司 | 隆化镇供电所 | 苔山镇 | 茅茨路村 | 1502754313 | 茅茨路村后沟公用台 | 0
2561 | 承德供电公司 | 隆化县供电公司 | 隆化镇供电所 | 苔山镇 | 茅茨路村 | 1502754314 | 茅茨路村西营子公用台 | 0
2562 | 承德供电公司 | 隆化县供电公司 | 隆化镇供电所 | 苔山镇 | 茅茨路村 | 1502754315 | 茅茨路村西新增公用台 | 0
2563 | 承德供电公司 | 隆化县供电公司 | 隆化镇供电所 | 苔山镇 | 十二挠海村 | 1502754317 | 十二挠海村水泉新民居公用台 | 0
2564 | 承德供电公司 | 隆化县供电公司 | 隆化镇供电所 | 苔山镇 | 十二挠海村 | 1502754319 | 十二挠海村窝棚沟公用台 | 0
2565 | 承德供电公司 | 隆化县供电公司 | 隆化镇供电所 | 苔山镇 | 十二挠海村 | 1502754320 | 十二挠海村榛子沟公用台 | 0
2566 | 承德供电公司 | 隆化县供电公司 | 隆化镇供电所 | 苔山镇 | 十二挠海村 | 1502754321 | 十二挠海村西公用台 | 0
2567 | 承德供电公司 | 隆化县供电公司 | 隆化镇供电所 | 苔山镇 | 四道营村 | 1502754322 | 四道营村大沟北岔公用台 | 0
2568 | 承德供电公司 | 隆化县供电公司 | 隆化镇供电所 | 苔山镇 | 四道营村 | 1502754323 | 四道营村大沟公用台新 | 0
2569 | 承德供电公司 | 隆化县供电公司 | 隆化镇供电所 | 苔山镇 | 四道营村 | 1502754328 | 四道营村新民居公用台 | 0
2570 | 承德供电公司 | 隆化县供电公司 | 隆化镇供电所 | 苔山镇 | 哑叭店村 | 1502754329 | 哑吧店村北尖沟公用台 | 0
2571 | 承德供电公司 | 隆化县供电公司 | 隆化镇供电所 | 苔山镇 | 哑叭店村 | 1502754330 | 哑吧店村大梁底公用台 | 0
2572 | 承德供电公司 | 隆化县供电公司 | 隆化镇供电所 | 苔山镇 | 哑叭店村 | 1502754331 | 哑吧店村韩家窝卜公用台 | 0
2573 | 承德供电公司 | 隆化县供电公司 | 隆化镇供电所 | 苔山镇 | 哑叭店村 | 1502754332 | 哑吧店村后八台沟公用台 | 0
2574 | 承德供电公司 | 隆化县供电公司 | 隆化镇供电所 | 苔山镇 | 哑叭店村 | 1502754333 | 哑吧店村平台子公用台 | 0
2575 | 承德供电公司 | 隆化县供电公司 | 隆化镇供电所 | 苔山镇 | 哑叭店村 | 1502754334 | 哑吧店村公用台 | 0
2576 | 承德供电公司 | 隆化县供电公司 | 隆化镇供电所 | 苔山镇 | 哑叭店村 | 1502754335 | 哑吧店村小黑沟公用台 | 0
2577 | 承德供电公司 | 隆化县供电公司 | 隆化镇供电所 | 苔山镇 | 哑叭店村 | 1502754336 | 哑吧店村窑沟公用台 | 0
2578 | 承德供电公司 | 隆化县供电公司 | 隆化镇供电所 | 苔山镇 | 哑叭店村 | 1502754337 | 哑吧店村湾子公用台 | 0
2579 | 承德供电公司 | 隆化县供电公司 | 隆化镇供电所 | 苔山镇 | 超梁沟村 | 1503087758 | 超梁沟村北公用台新 | 0
2580 | 承德供电公司 | 隆化县供电公司 | 隆化镇供电所 | 苔山镇 | 超梁沟村 | 1503087759 | 超梁沟村北一公用台 | 0
2581 | 承德供电公司 | 隆化县供电公司 | 隆化镇供电所 | 苔山镇 | 超梁沟村 | 1503087760 | 超梁沟村南公用台新 | 0
2582 | 承德供电公司 | 隆化县供电公司 | 隆化镇供电所 | 苔山镇 | 超梁沟村 | 1503087762 | 超梁沟村博太沟门公用台新 | 0
2583 | 承德供电公司 | 隆化县供电公司 | 隆化镇供电所 | 苔山镇 | 超梁沟村 | 1503087763 | 超梁沟村老爷庙公用台新 | 0
2584 | 承德供电公司 | 隆化县供电公司 | 隆化镇供电所 | 苔山镇 | 超梁沟村 | 1503087764 | 超梁沟村博太沟公用台新 | 0
2585 | 承德供电公司 | 隆化县供电公司 | 隆化镇供电所 | 苔山镇 | 四道营村 | 1503087766 | 四道营村变电站门前公用台 | 0
2586 | 承德供电公司 | 隆化县供电公司 | 隆化镇供电所 | 苔山镇 | 四道营村 | 1503087767 | 四道营村东公用台新 | 0
2587 | 承德供电公司 | 隆化县供电公司 | 隆化镇供电所 | 苔山镇 | 四道营村 | 1503087769 | 四道营村山前公用台新 | 0
2588 | 承德供电公司 | 隆化县供电公司 | 隆化镇供电所 | 苔山镇 | 四道营村 | 1503087770 | 四道营村西公用台新 | 0
2589 | 承德供电公司 | 隆化县供电公司 | 隆化镇供电所 | 苔山镇 | 茅茨路村 | 1503308064 | 张承隆化充电桩承德方向 | 0
2590 | 承德供电公司 | 隆化县供电公司 | 隆化镇供电所 | 安州街道 | 东街村 | 1503308065 | 张承隆化充电桩张家口方向 | 0
2591 | 承德供电公司 | 隆化县供电公司 | 隆化镇供电所 | 苔山镇 | 哑叭店村 | 1503392372 | 哑叭店村小黑沟新增公用台 | 0
2592 | 承德供电公司 | 隆化县供电公司 | 隆化镇供电所 | 苔山镇 | 哑叭店村 | 1503392373 | 哑吧店村刘家公用台 | 0
2593 | 承德供电公司 | 隆化县供电公司 | 隆化镇供电所 | 苔山镇 | 哑叭店村 | 1503392375 | 哑叭店村新增公用台 | 0
2594 | 承德供电公司 | 隆化县供电公司 | 隆化镇供电所 | 苔山镇 | 十二挠海村 | 1610230705030978 | 十二挠海村窝棚沟门专变公用台 | 0
2595 | 承德供电公司 | 隆化县供电公司 | 隆化镇供电所 | 苔山镇 | 超梁沟村 | 0503657874 | 超梁沟村博汰沟东台 | 0
2596 | 承德供电公司 | 隆化县供电公司 | 隆化镇供电所 | 苔山镇 | 黑水村 | 1502754348 | 黑水村四八组公用台 | 0 | 四三516线路 | 0 | 0
2597 | 承德供电公司 | 隆化县供电公司 | 隆化镇供电所 | 苔山镇 | 二道营村 | 1502754338 | 二道营村北公用台 | 0
2598 | 承德供电公司 | 隆化县供电公司 | 隆化镇供电所 | 苔山镇 | 二道营村 | 1502754339 | 二道营村二道沟公用台 | 0
2599 | 承德供电公司 | 隆化县供电公司 | 隆化镇供电所 | 苔山镇 | 二道营村 | 1502754340 | 二道营村南公用台 | 0
2600 | 承德供电公司 | 隆化县供电公司 | 隆化镇供电所 | 苔山镇 | 二道营村 | 1502754341 | 二道营村头道沟公用台 | 0
2601 | 承德供电公司 | 隆化县供电公司 | 隆化镇供电所 | 苔山镇 | 二道营村 | 1502754342 | 二道营村三道沟公用台 | 0
2602 | 承德供电公司 | 隆化县供电公司 | 隆化镇供电所 | 苔山镇 | 二道营村 | 1502754343 | 二道营村西沟门公用台 | 0
2603 | 承德供电公司 | 隆化县供电公司 | 隆化镇供电所 | 苔山镇 | 黑水村 | 1502754344 | 黑水村黑沟里公用台 | 0
2604 | 承德供电公司 | 隆化县供电公司 | 隆化镇供电所 | 苔山镇 | 黑水村 | 1502754345 | 黑水村街里公用台 | 0
2605 | 承德供电公司 | 隆化县供电公司 | 隆化镇供电所 | 苔山镇 | 黑水村 | 1502754346 | 黑水村六组公用台 | 0
2606 | 承德供电公司 | 隆化县供电公司 | 隆化镇供电所 | 苔山镇 | 黑水村 | 1502754347 | 黑水村七组公用台 | 0
2607 | 承德供电公司 | 隆化县供电公司 | 隆化镇供电所 | 苔山镇 | 黑水村 | 1502754349 | 黑水村五组公用台 | 0
2608 | 承德供电公司 | 隆化县供电公司 | 隆化镇供电所 | 苔山镇 | 黑水村 | 1502754350 | 黑水村专业队公用台 | 0
2609 | 承德供电公司 | 隆化县供电公司 | 隆化镇供电所 | 苔山镇 | 三道营村 | 1502754351 | 三道营村公用台 | 0
2610 | 承德供电公司 | 隆化县供电公司 | 隆化镇供电所 | 苔山镇 | 头道营村 | 1502754352 | 头道营村大坡公用台 | 0
2611 | 承德供电公司 | 隆化县供电公司 | 隆化镇供电所 | 苔山镇 | 头道营村 | 1502754353 | 头道营村公用台 | 0
2612 | 承德供电公司 | 隆化县供电公司 | 隆化镇供电所 | 苔山镇 | 头道营村 | 1502754354 | 头道营村西公用台 | 0
2613 | 承德供电公司 | 隆化县供电公司 | 隆化镇供电所 | 苔山镇 | 头道营村 | 1502967345 | 头道营后沟公用台 | 0
2614 | 承德供电公司 | 隆化县供电公司 | 隆化镇供电所 | 苔山镇 | 黑水村 | 1502990088 | 黑水村黑沟新增公用台 | 0
2615 | 承德供电公司 | 隆化县供电公司 | 隆化镇供电所 | 苔山镇 | 黑水村 | 1503198129 | 黑水村宝石沟公用台 | 0
2616 | 承德供电公司 | 隆化县供电公司 | 隆化镇供电所 | 苔山镇 | 黑水村 | 1503392374 | 黑水村六组新增公用台 | 0
2617 | 承德供电公司 | 隆化县供电公司 | 隆化镇供电所 | 苔山镇 | 二道营村 | 0503678662 | 二道营村二道沟门公用台 | 0
2618 | 承德供电公司 | 隆化县供电公司 | 隆化镇供电所 | 苔山镇 | 三道营村 | 0503678649 | 三道营村南公用台 | 0
2619 | 承德供电公司 | 隆化县供电公司 | 隆化镇供电所 | 苔山镇 | 苔山后村 | 0503683622 | 苔山变电站西公用台 | 0
2620 | 承德供电公司 | 隆化县供电公司 | 隆化镇供电所 | 安州街道 | 安州街道 | 1502754373 | 工商局公用台 | 0 | 苔山后512线路 | 0 | 0
2621 | 承德供电公司 | 隆化县供电公司 | 隆化镇供电所 | 安州街道 | 安州街道 | 1503348808 | 隆化县民政局专变公用台 | 0
2622 | 承德供电公司 | 隆化县供电公司 | 隆化镇供电所 | 安州街道 | 安州街道 | 1503348812 | 景怡小区8号楼天宇专变公用台 | 0
2623 | 承德供电公司 | 隆化县供电公司 | 隆化镇供电所 | 安州街道 | 安州街道 | 1503348815 | 景怡小区630专变公用台 | 0
2624 | 承德供电公司 | 隆化县供电公司 | 隆化镇供电所 | 安州街道 | 安州街道 | 1503348816 | 景怡小区500专变公用台 | 0
2625 | 承德供电公司 | 隆化县供电公司 | 隆化镇供电所 | 安州街道 | 安州街道 | 1503348855 | 福地华园3号专变公用台 | 0
2626 | 承德供电公司 | 隆化县供电公司 | 隆化镇供电所 | 安州街道 | 安州街道 | 1503348856 | 福地华园2号专变公用台 | 0
2627 | 承德供电公司 | 隆化县供电公司 | 隆化镇供电所 | 安州街道 | 安州街道 | 1503348857 | 福地华园1号专变公用台 | 0
2628 | 承德供电公司 | 隆化县供电公司 | 隆化镇供电所 | 安州街道 | 安州街道 | 1503348858 | 财政局家属楼专变公用台 | 0
2629 | 承德供电公司 | 隆化县供电公司 | 隆化镇供电所 | 安州街道 | 安州街道 | 1503348859 | 存瑞中学商住1600专变公用台 | 0
2630 | 承德供电公司 | 隆化县供电公司 | 隆化镇供电所 | 安州街道 | 安州街道 | 1503348862 | 富卿苑二期专变公用台 | 0
2631 | 承德供电公司 | 隆化县供电公司 | 汤头沟镇供电所 | 汤头沟镇 | 小沈屯 | 1503355004 | 汤头沟519富新村北沟台 | 0 | 汤头沟519线路 | 0 | 0
2632 | 承德供电公司 | 隆化县供电公司 | 汤头沟镇供电所 | 汤头沟镇 | 大连沟 | 1502716622 | 汤头沟519大连沟北台子台 | 0
2633 | 承德供电公司 | 隆化县供电公司 | 汤头沟镇供电所 | 汤头沟镇 | 大布汰 | 1502754121 | 汤头沟519大布汰里台 | 0
2634 | 承德供电公司 | 隆化县供电公司 | 汤头沟镇供电所 | 汤头沟镇 | 大布汰 | 1502754122 | 汤头沟519大布汰外台 | 0
2635 | 承德供电公司 | 隆化县供电公司 | 汤头沟镇供电所 | 汤头沟镇 | 大东沟 | 1502754125 | 汤头沟519大东沟梁台台 | 0
2636 | 承德供电公司 | 隆化县供电公司 | 汤头沟镇供电所 | 汤头沟镇 | 大连沟 | 1502754128 | 汤头沟519大连沟门东台 | 0
2637 | 承德供电公司 | 隆化县供电公司 | 汤头沟镇供电所 | 汤头沟镇 | 大连沟 | 1502754129 | 汤头沟519大连沟门西台 | 0
2638 | 承德供电公司 | 隆化县供电公司 | 汤头沟镇供电所 | 汤头沟镇 | 大连沟 | 1502754133 | 汤头沟519大连沟小区台 | 0
2639 | 承德供电公司 | 隆化县供电公司 | 汤头沟镇供电所 | 汤头沟镇 | 大沈屯 | 1502754136 | 汤头沟519大沈屯南台 | 0
2640 | 承德供电公司 | 隆化县供电公司 | 汤头沟镇供电所 | 汤头沟镇 | 红山子村 | 1502754143 | 汤头沟519红山子台 | 0
2641 | 承德供电公司 | 隆化县供电公司 | 汤头沟镇供电所 | 汤头沟镇 | 沙陀子 | 1502754151 | 汤头沟519沙陀子北台 | 0
2642 | 承德供电公司 | 隆化县供电公司 | 汤头沟镇供电所 | 汤头沟镇 | 沙陀子 | 1502754152 | 汤头沟519沙陀子南台 | 0
2643 | 承德供电公司 | 隆化县供电公司 | 汤头沟镇供电所 | 汤头沟镇 | 四十家子 | 1502754161 | 汤头沟519四十家子北台 | 0
2644 | 承德供电公司 | 隆化县供电公司 | 汤头沟镇供电所 | 汤头沟镇 | 四十家子 | 1502754162 | 汤头沟519四十家子南台 | 0
2645 | 承德供电公司 | 隆化县供电公司 | 汤头沟镇供电所 | 汤头沟镇 | 大东沟 | 1502754165 | 汤头沟519汤头沟大东沟变台 | 0
2646 | 承德供电公司 | 隆化县供电公司 | 汤头沟镇供电所 | 汤头沟镇 | 富新村 | 1502754172 | 汤头沟519土窑台 | 0
2647 | 承德供电公司 | 隆化县供电公司 | 汤头沟镇供电所 | 汤头沟镇 | 富新村 | 1502754173 | 汤头沟519瓦房里台 | 0
2648 | 承德供电公司 | 隆化县供电公司 | 汤头沟镇供电所 | 汤头沟镇 | 富新村 | 1502754174 | 汤头沟519瓦房外台 | 0
2649 | 承德供电公司 | 隆化县供电公司 | 汤头沟镇供电所 | 汤头沟镇 | 西窑 | 1502754176 | 汤头沟519西窑台 | 0
2650 | 承德供电公司 | 隆化县供电公司 | 汤头沟镇供电所 | 汤头沟镇 | 山前 | 1502754181 | 汤头沟519下山前台 | 0
2651 | 承德供电公司 | 隆化县供电公司 | 汤头沟镇供电所 | 汤头沟镇 | 富新村 | 1502754182 | 汤头沟519小布汰里台 | 0
2652 | 承德供电公司 | 隆化县供电公司 | 汤头沟镇供电所 | 汤头沟镇 | 富新村 | 1502754183 | 汤头沟519小布汰台 | 0
2653 | 承德供电公司 | 隆化县供电公司 | 汤头沟镇供电所 | 汤头沟镇 | 小沈屯 | 1502754186 | 汤头沟519小沈屯西台 | 0
2654 | 承德供电公司 | 隆化县供电公司 | 汤头沟镇供电所 | 汤头沟镇 | 山前 | 1502754189 | 汤头沟519辛店南台 | 0
2655 | 承德供电公司 | 隆化县供电公司 | 汤头沟镇供电所 | 汤头沟镇 | 辛店 | 1502754190 | 汤头沟519辛店西营子台 | 0
2656 | 承德供电公司 | 隆化县供电公司 | 汤头沟镇供电所 | 汤头沟镇 | 小汤头沟村 | 1502754191 | 汤头沟519杨瑞芹养殖台 | 0
2657 | 承德供电公司 | 隆化县供电公司 | 汤头沟镇供电所 | 汤头沟镇 | 大连沟 | 1502798446 | 汤头沟519大连沟北沟台 | 0
2658 | 承德供电公司 | 隆化县供电公司 | 汤头沟镇供电所 | 汤头沟镇 | 大连沟 | 1502798449 | 汤头沟519大连沟南沟台 | 0
2659 | 承德供电公司 | 隆化县供电公司 | 汤头沟镇供电所 | 汤头沟镇 | 大连沟 | 1502798451 | 汤头沟519大连沟三岔口台 | 0
2660 | 承德供电公司 | 隆化县供电公司 | 汤头沟镇供电所 | 汤头沟镇 | 山前 | 1502800263 | 汤头沟519上山前台 | 0
2661 | 承德供电公司 | 隆化县供电公司 | 汤头沟镇供电所 | 汤头沟镇 | 大连沟 | 1502800281 | 汤头沟519大连沟外台 | 0
2662 | 承德供电公司 | 隆化县供电公司 | 汤头沟镇供电所 | 汤头沟镇 | 大沈屯 | 1502800284 | 汤头沟519大沈屯北台 | 0
2663 | 承德供电公司 | 隆化县供电公司 | 汤头沟镇供电所 | 汤头沟镇 | 红山子村 | 1502800286 | 汤头沟519龙潭沟台 | 0
2664 | 承德供电公司 | 隆化县供电公司 | 汤头沟镇供电所 | 汤头沟镇 | 小沈屯 | 1502800288 | 汤头沟519小沈屯东台 | 0
2665 | 承德供电公司 | 隆化县供电公司 | 汤头沟镇供电所 | 汤头沟镇 | 富新村 | 1503234623 | 汤头沟519富新村山湾台 | 0
2666 | 承德供电公司 | 隆化县供电公司 | 汤头沟镇供电所 | 汤头沟镇 | 沙陀子 | 1503234795 | 汤头沟519沙陀子东台 | 0
2667 | 承德供电公司 | 隆化县供电公司 | 汤头沟镇供电所 | 郭家屯镇 | 水泉村 | 1602240205004247 | 汤头沟519上山前南台 | 0
2668 | 承德供电公司 | 隆化县供电公司 | 汤头沟镇供电所 | 汤头沟镇 | 辛店村 | 1604241905088641 | 辛店街里台 | 0
2669 | 承德供电公司 | 隆化县供电公司 | 汤头沟镇供电所 | 汤头沟镇 | 大沈屯 | 1604241905120029 | 大沈屯东山台 | 0
2670 | 承德供电公司 | 隆化县供电公司 | 汤头沟镇供电所 | 汤头沟镇 | 大连沟 | 1604241905176911 | 大连沟三岔口南台 | 0
2671 | 承德供电公司 | 隆化县供电公司 | 汤头沟镇供电所 | 汤头沟镇 | 大连沟 | 1604241905203560 | 大连沟北台子东台 | 0
2672 | 承德供电公司 | 隆化县供电公司 | 汤头沟镇供电所 | 汤头沟镇 | 大布汰 | 1611232405014255 | 汤头沟519大布汰光伏台 | 0
2673 | 承德供电公司 | 隆化县供电公司 | 汤头沟镇供电所 | 汤头沟镇 | 河洛营 | 0503052982 | 汤头沟519河洛营东山台 | 0
2674 | 承德供电公司 | 隆化县供电公司 | 汤头沟镇供电所 | 汤头沟镇 | 汤头沟村 | 0503578971 | 汤头沟519汤头沟小梁底台 | 0
2675 | 承德供电公司 | 隆化县供电公司 | 汤头沟镇供电所 | 汤头沟镇 | 汤头沟村 | 0503578974 | 汤头沟519汤头沟平安街北台 | 0
2676 | 承德供电公司 | 隆化县供电公司 | 汤头沟镇供电所 | 汤头沟镇 | 汤头沟村 | 0503578975 | 汤头沟519汤头沟平安街南台 | 0
2677 | 承德供电公司 | 隆化县供电公司 | 汤头沟镇供电所 | 汤头沟镇 | 汤头沟村 | 0503579591 | 汤头沟519汤头沟大黑沟门台1 | 0
2678 | 承德供电公司 | 隆化县供电公司 | 汤头沟镇供电所 | 汤头沟镇 | 汤头沟村 | 0503579831 | 汤头沟519汤头沟东山台1 | 0
2679 | 承德供电公司 | 隆化县供电公司 | 汤头沟镇供电所 | 汤头沟镇 | 汤头沟村 | 0503579832 | 汤头沟519汤头沟南台1 | 0
2680 | 承德供电公司 | 隆化县供电公司 | 汤头沟镇供电所 | 汤头沟镇 | 汤头沟村 | 0503579833 | 汤头沟519汤头沟北台1 | 0
2681 | 承德供电公司 | 隆化县供电公司 | 汤头沟镇供电所 | 汤头沟镇 | 汤头沟村 | 0503579834 | 汤头沟519汤头沟村部台1 | 0
2682 | 承德供电公司 | 隆化县供电公司 | 汤头沟镇供电所 | 汤头沟镇 | 汤头沟村 | 0503579835 | 汤头沟519汤头沟东沟门台1 | 0
2683 | 承德供电公司 | 隆化县供电公司 | 汤头沟镇供电所 | 汤头沟镇 | 汤头沟村 | 0503653658 | 汤头沟519大东沟西台 | 0
2684 | 承德供电公司 | 隆化县供电公司 | 汤头沟镇供电所 | 汤头沟镇 | 山前 | 0503663125 | 汤头沟519山前路边台 | 0
2685 | 承德供电公司 | 隆化县供电公司 | 汤头沟镇供电所 | 汤头沟镇 | 大沈屯 | 0503666104 | 汤头沟519大沈屯南地台 | 0
2686 | 承德供电公司 | 隆化县供电公司 | 隆化镇供电所 | 苔山镇 | 茅茨路村 | 1502718774 | 苔山后村街里公用台 | 0 | 桃李街二回535线路 | 0 | 0
2687 | 承德供电公司 | 隆化县供电公司 | 隆化镇供电所 | 苔山镇 | 西沟门村 | 1502718782 | 西山村北公用台 | 0
2688 | 承德供电公司 | 隆化县供电公司 | 隆化镇供电所 | 苔山镇 | 西山村 | 1502754355 | 煤窑村北公用台 | 0
2689 | 承德供电公司 | 隆化县供电公司 | 隆化镇供电所 | 安州街道 | 煤窑村 | 1502754356 | 煤窑村南公用台 | 0
2690 | 承德供电公司 | 隆化县供电公司 | 隆化镇供电所 | 苔山镇 | 茅茨路村 | 1502754357 | 煤窑村中营子公用台 | 0
2691 | 承德供电公司 | 隆化县供电公司 | 隆化镇供电所 | 苔山镇 | 西沟村 | 1502754359 | 山嘴村下河南公用台 | 0
2692 | 承德供电公司 | 隆化县供电公司 | 隆化镇供电所 | 苔山镇 | 茅茨路村 | 1502754361 | 苔山后村头道沟公用台 | 0
2693 | 承德供电公司 | 隆化县供电公司 | 隆化镇供电所 | 苔山镇 | 西沟门村 | 1502754362 | 苔山后村四道沟公用台 | 0
2694 | 承德供电公司 | 隆化县供电公司 | 隆化镇供电所 | 苔山镇 | 茅茨路村 | 1502754363 | 西沟村里公用台 | 0
2695 | 承德供电公司 | 隆化县供电公司 | 隆化镇供电所 | 苔山镇 | 茅茨路村 | 1502754364 | 西沟村外公用台 | 0
2696 | 承德供电公司 | 隆化县供电公司 | 隆化镇供电所 | 安州街道 | 煤窑村 | 1502754365 | 西沟村中营子公用台 | 0
2697 | 承德供电公司 | 隆化县供电公司 | 隆化镇供电所 | 苔山镇 | 茅茨路村 | 1502754366 | 西沟门村2公用台 | 0
2698 | 承德供电公司 | 隆化县供电公司 | 隆化镇供电所 | 安州街道 | 煤窑村 | 1502754367 | 西沟门村公用台 | 0
2699 | 承德供电公司 | 隆化县供电公司 | 隆化镇供电所 | 苔山镇 | 西山村 | 1502754370 | 西山村南公用台 | 0
2700 | 承德供电公司 | 隆化县供电公司 | 隆化镇供电所 | 苔山镇 | 山嘴村 | 1503099225 | 西沟村外新增公用台 | 0
2701 | 承德供电公司 | 隆化县供电公司 | 隆化镇供电所 | 苔山镇 | 苔山后村 | 1503239943 | 煤窑村北二公用台 | 0
2702 | 承德供电公司 | 隆化县供电公司 | 隆化镇供电所 | 苔山镇 | 西沟村 | 1503239944 | 煤窑村中二公用台 | 0
2703 | 承德供电公司 | 隆化县供电公司 | 隆化镇供电所 | 苔山镇 | 西沟村 | 1503239945 | 煤窑村南二公用台 | 0
2704 | 承德供电公司 | 隆化县供电公司 | 隆化镇供电所 | 苔山镇 | 茅茨路村 | 1503239946 | 煤窑村广场公用台 | 0
2705 | 承德供电公司 | 隆化县供电公司 | 隆化镇供电所 | 苔山镇 | 西沟村 | 1503357245 | 隆化变电站门前专变公用台 | 0
2706 | 承德供电公司 | 隆化县供电公司 | 隆化镇供电所 | 苔山镇 | 苔山后村 | 1503402274 | 西沟门村新增公用台 | 0
2707 | 承德供电公司 | 隆化县供电公司 | 隆化镇供电所 | 安州街道 | 安州街道 | 1610232705115158 | 莘博园热力专变公用台 | 0
2708 | 承德供电公司 | 隆化县供电公司 | 隆化镇供电所 | 苔山镇 | 苔山后村 | 0503679953 | 莘博园3号居民专变公用台 | 0
2709 | 承德供电公司 | 隆化县供电公司 | 隆化镇供电所 | 安州街道 | 煤窑村 | 0503679954 | 莘博园1号居民专变公用台 | 0
2710 | 承德供电公司 | 隆化县供电公司 | 隆化镇供电所 | 安州街道 | 煤窑村 | 0503680015 | 莘博园4号商业专变公用台 | 0
2711 | 承德供电公司 | 隆化县供电公司 | 隆化镇供电所 | 苔山镇 | 苔山后村 | 0503680017 | 莘博园2号居民专变公用台 | 0
2712 | 承德供电公司 | 隆化县供电公司 | 隆化镇供电所 | 郭家屯镇 | 东屯村 | 0503679950 | 汽配城北公用台 | 0 | 西川513线路 | 0 | 0
2713 | 承德供电公司 | 隆化县供电公司 | 隆化郭家屯镇供电所 | 郭家屯镇 | 西屯村 | 1502760579 | 西屯东台 | 0 | 西漠511 | 0 | 0
2714 | 承德供电公司 | 隆化县供电公司 | 隆化郭家屯镇供电所 | 郭家屯镇 | 槽碾沟村 | 1502760588 | 槽碾沟大东沟台 | 0
2715 | 承德供电公司 | 隆化县供电公司 | 隆化郭家屯镇供电所 | 郭家屯镇 | 小庙子村 | 1502761245 | 小庙子台 | 0
2716 | 承德供电公司 | 隆化县供电公司 | 隆化郭家屯镇供电所 | 郭家屯镇 | 小庙子村 | 1502761246 | 东湾子台 | 0
2717 | 承德供电公司 | 隆化县供电公司 | 隆化郭家屯镇供电所 | 郭家屯镇 | 小庙子村 | 1502761247 | 卡拉湾子台 | 0
2718 | 承德供电公司 | 隆化县供电公司 | 隆化郭家屯镇供电所 | 郭家屯镇 | 漠河沟村 | 1502761248 | 烟地台 | 0
2719 | 承德供电公司 | 隆化县供电公司 | 隆化郭家屯镇供电所 | 郭家屯镇 | 漠河沟村 | 1502761249 | 马架台 | 0
2720 | 承德供电公司 | 隆化县供电公司 | 隆化郭家屯镇供电所 | 郭家屯镇 | 漠河沟村 | 1502761250 | 达子店台 | 0
2721 | 承德供电公司 | 隆化县供电公司 | 隆化郭家屯镇供电所 | 郭家屯镇 | 槽碾沟村 | 1502761251 | 槽碾沟缸房台 | 0
2722 | 承德供电公司 | 隆化县供电公司 | 隆化郭家屯镇供电所 | 郭家屯镇 | 槽碾沟村 | 1502761252 | 槽碾沟洋落沟门台 | 0
2723 | 承德供电公司 | 隆化县供电公司 | 隆化郭家屯镇供电所 | 郭家屯镇 | 槽碾沟村 | 1502761253 | 槽碾沟哈叭气台 | 0
2724 | 承德供电公司 | 隆化县供电公司 | 隆化郭家屯镇供电所 | 郭家屯镇 | 槽碾沟村 | 1502761254 | 槽碾沟牛栅子台 | 0
2725 | 承德供电公司 | 隆化县供电公司 | 隆化郭家屯镇供电所 | 郭家屯镇 | 槽碾沟村 | 1502761255 | 槽碾沟苇子沟门台 | 0
2726 | 承德供电公司 | 隆化县供电公司 | 隆化郭家屯镇供电所 | 郭家屯镇 | 槽碾沟村 | 1502761256 | 槽碾沟三道沟台 | 0
2727 | 承德供电公司 | 隆化县供电公司 | 隆化郭家屯镇供电所 | 郭家屯镇 | 槽碾沟村 | 1502761257 | 槽碾沟三道沟脑台 | 0
2728 | 承德供电公司 | 隆化县供电公司 | 隆化郭家屯镇供电所 | 郭家屯镇 | 东屯村 | 1502761258 | 新村新民居台 | 0
2729 | 承德供电公司 | 隆化县供电公司 | 隆化郭家屯镇供电所 | 郭家屯镇 | 漠河沟村 | 1502761260 | 刘家窝铺台配电变压器 | 0
2730 | 承德供电公司 | 隆化县供电公司 | 隆化郭家屯镇供电所 | 郭家屯镇 | 小甸子村 | 1502761262 | 小甸子二道沟台 | 0
2731 | 承德供电公司 | 隆化县供电公司 | 隆化郭家屯镇供电所 | 郭家屯镇 | 小甸子村 | 1502761263 | 大甸子台 | 0
2732 | 承德供电公司 | 隆化县供电公司 | 隆化郭家屯镇供电所 | 湾沟门乡 | 西沟门村 | 1502761264 | 西沟门台 | 0
2733 | 承德供电公司 | 隆化县供电公司 | 隆化郭家屯镇供电所 | 郭家屯镇 | 河南村 | 1502761265 | 河南村大西沟台 | 0
2734 | 承德供电公司 | 隆化县供电公司 | 隆化郭家屯镇供电所 | 郭家屯镇 | 小甸子村 | 1502761266 | 坎子沟台 | 0
2735 | 承德供电公司 | 隆化县供电公司 | 隆化郭家屯镇供电所 | 郭家屯镇 | 西屯村 | 1502761267 | 房身台 | 0
2736 | 承德供电公司 | 隆化县供电公司 | 隆化郭家屯镇供电所 | 郭家屯镇 | 西屯村 | 1502761268 | 李家沟台 | 0
2737 | 承德供电公司 | 隆化县供电公司 | 隆化郭家屯镇供电所 | 郭家屯镇 | 漠河沟村 | 1502761270 | 漠河沟瓜地台 | 0
2738 | 承德供电公司 | 隆化县供电公司 | 隆化郭家屯镇供电所 | 郭家屯镇 | 漠河沟村 | 1502761271 | 漠河沟门台 | 0
2739 | 承德供电公司 | 隆化县供电公司 | 隆化郭家屯镇供电所 | 郭家屯镇 | 西屯村 | 1502761272 | 西屯西台 | 0
2740 | 承德供电公司 | 隆化县供电公司 | 隆化郭家屯镇供电所 | 郭家屯镇 | 小甸子村 | 1502761273 | 嘎叉勾脑台 | 0
2741 | 承德供电公司 | 隆化县供电公司 | 隆化郭家屯镇供电所 | 郭家屯镇 | 小甸子村 | 1502761274 | 嘎叉沟门台 | 0
2742 | 承德供电公司 | 隆化县供电公司 | 隆化郭家屯镇供电所 | 郭家屯镇 | 槽碾沟村 | 1502761275 | 槽碾沟二道沟台 | 0
2743 | 承德供电公司 | 隆化县供电公司 | 隆化郭家屯镇供电所 | 郭家屯镇 | 槽碾沟村 | 1502761276 | 槽碾沟河南店台 | 0
2744 | 承德供电公司 | 隆化县供电公司 | 隆化郭家屯镇供电所 | 郭家屯镇 | 槽碾沟村 | 1502761277 | 槽碾沟围子台 | 0
2745 | 承德供电公司 | 隆化县供电公司 | 隆化郭家屯镇供电所 | 郭家屯镇 | 漠河沟村 | 1502761278 | 漠河沟头道沟台 | 0
2746 | 承德供电公司 | 隆化县供电公司 | 隆化郭家屯镇供电所 | 郭家屯镇 | 槽碾沟村 | 1502761279 | 槽碾沟骡子沟台 | 0
2747 | 承德供电公司 | 隆化县供电公司 | 隆化郭家屯镇供电所 | 郭家屯镇 | 东屯村 | 1502762632 | 东屯村新村台 | 0
2748 | 承德供电公司 | 隆化县供电公司 | 隆化郭家屯镇供电所 | 郭家屯镇 | 西屯村 | 1502970688 | 西屯村桥南台 | 0
2749 | 承德供电公司 | 隆化县供电公司 | 隆化郭家屯镇供电所 | 郭家屯镇 | 漠河沟村 | 1502974778 | 漠河沟头道沟脑台 | 0
2750 | 承德供电公司 | 隆化县供电公司 | 隆化郭家屯镇供电所 | 郭家屯镇 | 小庙子村 | 1503275526 | 小庙子东台 | 0
2751 | 承德供电公司 | 隆化县供电公司 | 隆化郭家屯镇供电所 | 郭家屯镇 | 河南村 | 1503276366 | 河南村河南新台 | 0
2752 | 承德供电公司 | 隆化县供电公司 | 隆化郭家屯镇供电所 | 郭家屯镇 | 漠河沟村 | 1503276367 | 漠河沟门北台 | 0
2753 | 承德供电公司 | 隆化县供电公司 | 隆化郭家屯镇供电所 | 郭家屯镇 | 河南村 | 1503348434 | 河南搬迁小区变台 | 0
2754 | 承德供电公司 | 隆化县供电公司 | 隆化郭家屯镇供电所 | 郭家屯镇 | 东屯村 | 1503392273 | 郭家屯东屯村新村东台 | 0
2755 | 承德供电公司 | 隆化县供电公司 | 隆化郭家屯镇供电所 | 郭家屯镇 | 小庙子村 | 1503392275 | 小庙子村东湾子新台 | 0
2756 | 承德供电公司 | 隆化县供电公司 | 隆化郭家屯镇供电所 | 郭家屯镇 | 小庙子村 | 1503392276 | 小庙子村卡拉湾北台 | 0
2757 | 承德供电公司 | 隆化县供电公司 | 隆化郭家屯镇供电所 | 郭家屯镇 | 河南村 | 1503392277 | 河南村西沟门新台 | 0
2758 | 承德供电公司 | 隆化县供电公司 | 隆化郭家屯镇供电所 | 郭家屯镇 | 西屯村 | 1503392278 | 郭家屯镇西屯村西台1 | 0
2759 | 承德供电公司 | 隆化县供电公司 | 隆化郭家屯镇供电所 | 郭家屯镇 | 西屯村 | 1503392279 | 郭家屯镇西屯村南台 | 0
2760 | 承德供电公司 | 隆化县供电公司 | 隆化郭家屯镇供电所 | 郭家屯镇 | 西屯村 | 1503392280 | 郭家屯镇西屯村北台 | 0
2761 | 承德供电公司 | 隆化县供电公司 | 隆化郭家屯镇供电所 | 郭家屯镇 | 小甸子村 | 1503393276 | 小甸子头道沟台 | 0
2762 | 承德供电公司 | 隆化县供电公司 | 隆化郭家屯镇供电所 | 郭家屯镇 | 小甸子村 | 1503393277 | 小甸子北台 | 0
2763 | 承德供电公司 | 隆化县供电公司 | 隆化郭家屯镇供电所 | 郭家屯镇 | 东屯村 | 1601241105020134 | 东屯村市场台 | 0
2764 | 承德供电公司 | 隆化县供电公司 | 隆化郭家屯镇供电所 | 郭家屯镇 | 小庙子村 | 1604242805188235 | 小东沟养殖小区台 | 0
2765 | 承德供电公司 | 隆化县供电公司 | 隆化郭家屯镇供电所 | 郭家屯镇 | 漠河沟村 | 1609240605000003 | 郭家屯镇漠河沟烟地新台 | 0
2766 | 承德供电公司 | 隆化县供电公司 | 隆化郭家屯镇供电所 | 郭家屯镇 | 小甸子村 | 1609240605000007 | 郭家屯镇小甸子村坎子沟新台 | 0
2767 | 承德供电公司 | 隆化县供电公司 | 隆化郭家屯镇供电所 | 郭家屯镇 | 曹碾沟村 | 1609240605001002 | 郭家屯镇曹碾沟洋落沟门新台 | 0
2768 | 承德供电公司 | 隆化县供电公司 | 隆化郭家屯镇供电所 | 郭家屯镇 | 曹碾沟村 | 1609240605001006 | 郭家屯镇曹碾沟苇子沟门新台 | 0
2769 | 承德供电公司 | 隆化县供电公司 | 隆化郭家屯镇供电所 | 郭家屯镇 | 新村 | 1609240605001010 | 郭家屯镇新村西台 | 0
2770 | 承德供电公司 | 隆化县供电公司 | 隆化郭家屯镇供电所 | 郭家屯镇 | 漠河沟村 | 1609240605002008 | 郭家屯镇漠河沟头道沟新台 | 0
2771 | 承德供电公司 | 隆化县供电公司 | 隆化郭家屯镇供电所 | 郭家屯镇 | 曹碾沟村 | 1609240605003003 | 郭家屯镇曹碾沟达子店新台 | 0
2772 | 承德供电公司 | 隆化县供电公司 | 隆化郭家屯镇供电所 | 郭家屯镇 | 曹碾沟村 | 1609240605003007 | 郭家屯镇曹碾沟河南店新台 | 0
2773 | 承德供电公司 | 隆化县供电公司 | 隆化郭家屯镇供电所 | 郭家屯镇 | 西屯村 | 1609240705010689 | 郭家屯镇西屯李家沟新台 | 0
2774 | 承德供电公司 | 隆化县供电公司 | 隆化郭家屯镇供电所 | 郭家屯镇 | 西屯村 | 1609240705012593 | 郭家屯镇西屯房身新台 | 0
2775 | 承德供电公司 | 隆化县供电公司 | 隆化郭家屯镇供电所 | 郭家屯镇 | 西屯村 | 1609240705013390 | 郭家屯镇西屯桥南新台 | 0
2776 | 承德供电公司 | 隆化县供电公司 | 隆化郭家屯镇供电所 | 郭家屯镇 | 西屯村 | 1609240905017261 | 郭家屯镇西屯西中台 | 0
2777 | 承德供电公司 | 隆化县供电公司 | 隆化郭家屯镇供电所 | 郭家屯镇 | 西屯村 | 1609240905019279 | 郭家屯镇西屯东中台 | 0
2778 | 承德供电公司 | 隆化县供电公司 | 隆化郭家屯镇供电所 | 郭家屯镇 | 小庙子村 | 0503602571 | 小庙子村小庙子河西台 | 0
2779 | 承德供电公司 | 隆化县供电公司 | 隆化郭家屯镇供电所 | 郭家屯镇 | 小庙子村 | 0503678418 | 小庙子南台 | 0
2780 | 承德供电公司 | 隆化县供电公司 | 小黄旗乡供电所 | 太平庄乡 | 马栅子村 | 1502754798 | 中窝铺台 | 0 | 小太515线路 | 0 | 0
2781 | 承德供电公司 | 隆化县供电公司 | 小黄旗乡供电所 | 太平庄乡 | 小黄旗村 | 1502717835 | 小黄旗东台 | 0
2782 | 承德供电公司 | 隆化县供电公司 | 小黄旗乡供电所 | 太平庄乡 | 马栅子村 | 1502754796 | 马栅子村苇子沟台 | 0
2783 | 承德供电公司 | 隆化县供电公司 | 小黄旗乡供电所 | 太平庄乡 | 马栅子村 | 1502754797 | 马栅子南沟台 | 0
2784 | 承德供电公司 | 隆化县供电公司 | 小黄旗乡供电所 | 太平庄乡 | 太平庄村 | 1502754799 | 太平庄西台 | 0
2785 | 承德供电公司 | 隆化县供电公司 | 小黄旗乡供电所 | 太平庄乡 | 周家营村 | 1502754800 | 周家营北台 | 0
2786 | 承德供电公司 | 隆化县供电公司 | 小黄旗乡供电所 | 太平庄乡 | 兴隆庄村 | 1502754801 | 兴隆庄台 | 0
2787 | 承德供电公司 | 隆化县供电公司 | 小黄旗乡供电所 | 太平庄乡 | 小黄旗村 | 1502754804 | 小黄旗上窝铺台 | 0
2788 | 承德供电公司 | 隆化县供电公司 | 小黄旗乡供电所 | 太平庄乡 | 幸福村 | 1502754807 | 白石砬台 | 0
2789 | 承德供电公司 | 隆化县供电公司 | 小黄旗乡供电所 | 太平庄乡 | 幸福村 | 1502754808 | 幸福村台 | 0
2790 | 承德供电公司 | 隆化县供电公司 | 小黄旗乡供电所 | 太平庄乡 | 兴隆庄村 | 1502754810 | 后东沟台 | 0
2791 | 承德供电公司 | 隆化县供电公司 | 小黄旗乡供电所 | 太平庄乡 | 兴隆庄村 | 1502754811 | 兴隆庄北沟台 | 0
2792 | 承德供电公司 | 隆化县供电公司 | 小黄旗乡供电所 | 太平庄乡 | 两间房村 | 1502754813 | 两间房台 | 0
2793 | 承德供电公司 | 隆化县供电公司 | 小黄旗乡供电所 | 太平庄乡 | 套鹿沟村 | 1502754815 | 套鹿沟二台 | 0
2794 | 承德供电公司 | 隆化县供电公司 | 小黄旗乡供电所 | 太平庄乡 | 套鹿沟村 | 1502754816 | 套鹿沟一台 | 0
2795 | 承德供电公司 | 隆化县供电公司 | 小黄旗乡供电所 | 太平庄乡 | 套鹿沟村 | 1502754817 | 套鹿沟四台 | 0
2796 | 承德供电公司 | 隆化县供电公司 | 小黄旗乡供电所 | 太平庄乡 | 套鹿沟村 | 1502754818 | 套鹿沟三台 | 0
2797 | 承德供电公司 | 隆化县供电公司 | 小黄旗乡供电所 | 太平庄乡 | 套鹿沟村 | 1502754819 | 套鹿沟五台 | 0
2798 | 承德供电公司 | 隆化县供电公司 | 小黄旗乡供电所 | 太平庄乡 | 周家营村 | 1502754820 | 周家营南台 | 0
2799 | 承德供电公司 | 隆化县供电公司 | 小黄旗乡供电所 | 太平庄乡 | 周家营村 | 1502754821 | 小南沟台 | 0
2800 | 承德供电公司 | 隆化县供电公司 | 小黄旗乡供电所 | 太平庄乡 | 七道沟村 | 1502754822 | 七道沟村六道沟台 | 0
2801 | 承德供电公司 | 隆化县供电公司 | 小黄旗乡供电所 | 太平庄乡 | 七道沟村 | 1502754823 | 下窝铺台 | 0
2802 | 承德供电公司 | 隆化县供电公司 | 小黄旗乡供电所 | 太平庄乡 | 七道沟村 | 1502754824 | 七道沟台 | 0
2803 | 承德供电公司 | 隆化县供电公司 | 小黄旗乡供电所 | 茅荆坝镇 | 田家营村 | 1502754825 | 上窝铺台 | 0
2804 | 承德供电公司 | 隆化县供电公司 | 小黄旗乡供电所 | 太平庄乡 | 七道沟村 | 1502754826 | 马栅沟台 | 0
2805 | 承德供电公司 | 隆化县供电公司 | 小黄旗乡供电所 | 太平庄乡 | 七道沟村 | 1502754827 | 出榆沟台 | 0
2806 | 承德供电公司 | 隆化县供电公司 | 小黄旗乡供电所 | 太平庄乡 | 七道沟村 | 1502754828 | 西南沟台 | 0
2807 | 承德供电公司 | 隆化县供电公司 | 小黄旗乡供电所 | 太平庄乡 | 两间房村 | 1502754829 | 旧南沟台 | 0
2808 | 承德供电公司 | 隆化县供电公司 | 小黄旗乡供电所 | 太平庄乡 | 套鹿沟村 | 1502754830 | 套鹿沟六台 | 0
2809 | 承德供电公司 | 隆化县供电公司 | 小黄旗乡供电所 | 太平庄乡 | 兴隆庄村 | 1502754831 | 兴隆庄水浇地台 | 0
2810 | 承德供电公司 | 隆化县供电公司 | 小黄旗乡供电所 | 太平庄乡 | 周家营村 | 1502754889 | 周家营水浇地台 | 0
2811 | 承德供电公司 | 隆化县供电公司 | 小黄旗乡供电所 | 太平庄乡 | 七道沟村 | 1503032794 | 绿色生态葡萄园台 | 0
2812 | 承德供电公司 | 隆化县供电公司 | 小黄旗乡供电所 | 太平庄乡 | 七道沟村 | 1503032795 | 葆泽隆养殖小区台 | 0
2813 | 承德供电公司 | 隆化县供电公司 | 小黄旗乡供电所 | 太平庄乡 | 七道沟村 | 1503032796 | 七道沟平欧大榛子园台 | 0
2814 | 承德供电公司 | 隆化县供电公司 | 小黄旗乡供电所 | 太平庄乡 | 周家营村 | 1503032797 | 周家营平欧大榛子园台 | 0
2815 | 承德供电公司 | 隆化县供电公司 | 小黄旗乡供电所 | 太平庄乡 | 太平庄村 | 1503078679 | 太平庄北台柱上变压器 | 0
2816 | 承德供电公司 | 隆化县供电公司 | 小黄旗乡供电所 | 太平庄乡 | 太平庄村 | 1503078680 | 太平庄东台柱上变压器 | 0
2817 | 承德供电公司 | 隆化县供电公司 | 小黄旗乡供电所 | 太平庄乡 | 小黄旗村 | 1503078721 | 小黄旗北台柱上变压器 | 0
2818 | 承德供电公司 | 隆化县供电公司 | 小黄旗乡供电所 | 太平庄乡 | 小黄旗村 | 1503078722 | 小黄旗南台柱上变压器 | 0
2819 | 承德供电公司 | 隆化县供电公司 | 小黄旗乡供电所 | 太平庄乡 | 小黄旗村 | 1503078723 | 小黄旗中台柱上变压器 | 0
2820 | 承德供电公司 | 隆化县供电公司 | 小黄旗乡供电所 | 太平庄乡 | 南甸子村 | 1503283009 | 新中甸子台柱上变压器 | 0
2821 | 承德供电公司 | 隆化县供电公司 | 小黄旗乡供电所 | 韩麻营镇 | 汤头沟村 | 1503337418 | 南甸子新台 | 0
2822 | 承德供电公司 | 隆化县供电公司 | 小黄旗乡供电所 | 太平庄乡 | 小黄旗村 | 1503392105 | 新小黄旗供电所台柱上变压器 | 0
2823 | 承德供电公司 | 隆化县供电公司 | 小黄旗乡供电所 | 太平庄乡 | 两间房村 | 1503399941 | 两间房南台柱上变压器 | 0
2824 | 承德供电公司 | 隆化县供电公司 | 小黄旗乡供电所 | 太平庄乡 | 七道沟村 | 1503439066 | 七道沟西台柱上变压器 | 0
2825 | 承德供电公司 | 隆化县供电公司 | 小黄旗乡供电所 | 太平庄乡 | 七道沟村 | 1503439067 | 下窝铺南台柱上变压器 | 0
2826 | 承德供电公司 | 隆化县供电公司 | 小黄旗乡供电所 | 太平庄乡 | 周家营村 | 1604242205235505 | 周家营南二台 | 0
2827 | 承德供电公司 | 隆化县供电公司 | 小黄旗乡供电所 | 太平庄乡 | 小黄旗村 | 1604242305180984 | 小黄旗东二台柱上变压器 | 0
2828 | 承德供电公司 | 隆化县供电公司 | 小黄旗乡供电所 | 太平庄乡 | 套鹿沟村 | 1609241105027933 | 套鹿沟三新台柱上变压器 | 0
2829 | 承德供电公司 | 隆化县供电公司 | 小黄旗乡供电所 | 太平庄乡 | 小黄旗村 | 1609241105027937 | 小黄旗北二台柱上变压器 | 0
2830 | 承德供电公司 | 隆化县供电公司 | 小黄旗乡供电所 | 太平庄乡 | 套鹿沟村 | 1609241105027941 | 套鹿沟二新台柱上变压器 | 0
2831 | 承德供电公司 | 隆化县供电公司 | 小黄旗乡供电所 | 太平庄乡 | 套鹿沟村 | 1609241105032288 | 套鹿沟一新台柱上变压器 | 0
2832 | 承德供电公司 | 隆化县供电公司 | 小黄旗乡供电所 | 蓝旗镇 | 大两间房村 | 1609241105032292 | 两间房二台柱上变压器 | 0
2833 | 承德供电公司 | 隆化县供电公司 | 小黄旗乡供电所 | 太平庄乡 | 周家营村 | 1609241105032296 | 周家营北二台柱上变压器 | 0
2834 | 承德供电公司 | 隆化县供电公司 | 小黄旗乡供电所 | 太平庄乡 | 南甸子村 | 1609241105033812 | 新中甸子二台柱上变压器 | 0
2835 | 承德供电公司 | 隆化县供电公司 | 小黄旗乡供电所 | 太平庄乡 | 小黄旗村 | 1609241105033816 | 小黄旗中二台柱上变压器 | 0
2836 | 承德供电公司 | 隆化县供电公司 | 小黄旗乡供电所 | 太平庄乡 | 七道沟村 | 1609241105033820 | 上窝铺二台柱上变压器 | 0
2837 | 承德供电公司 | 隆化县供电公司 | 小黄旗乡供电所 | 太平庄乡 | 马栅子村 | 1609241105035138 | 苇子沟二台柱上变压器 | 0
2838 | 承德供电公司 | 隆化县供电公司 | 小黄旗乡供电所 | 太平庄乡 | 兴隆庄村 | 0503669071 | 孟窝铺新台柱上变压器 | 0
2839 | 承德供电公司 | 隆化县供电公司 | 步古沟镇供电所 | 碱房乡 | 燕子窝村 | 1502753198 | 盘梁沟变台 | 0 | 羊鹿沟515 | 0 | 0
2840 | 承德供电公司 | 隆化县供电公司 | 步古沟镇供电所 | 碱房乡 | 羊鹿沟村 | 1502753298 | 羊鹿沟里变台 | 0
2841 | 承德供电公司 | 隆化县供电公司 | 步古沟镇供电所 | 碱房乡 | 燕子窝村 | 1502753075 | 燕子窝营房变台 | 0
2842 | 承德供电公司 | 隆化县供电公司 | 步古沟镇供电所 | 碱房乡 | 燕子窝村 | 1502753091 | 八天地变台 | 0
2843 | 承德供电公司 | 隆化县供电公司 | 步古沟镇供电所 | 碱房乡 | 燕子窝村 | 1502753107 | 北栅子变台 | 0
2844 | 承德供电公司 | 隆化县供电公司 | 步古沟镇供电所 | 碱房乡 | 羊鹿沟村 | 1502753120 | 大北沟里变台 | 0
2845 | 承德供电公司 | 隆化县供电公司 | 步古沟镇供电所 | 碱房乡 | 榆树川村 | 1502753136 | 干沟变台 | 0
2846 | 承德供电公司 | 隆化县供电公司 | 步古沟镇供电所 | 碱房乡 | 羊鹿沟村 | 1502753168 | 砬子沟门变台1 | 0
2847 | 承德供电公司 | 隆化县供电公司 | 步古沟镇供电所 | 碱房乡 | 碱房村 | 1502753173 | 喇叭营变台 | 0
2848 | 承德供电公司 | 隆化县供电公司 | 步古沟镇供电所 | 碱房乡 | 羊鹿沟村 | 1502753177 | 刘家营变台 | 0
2849 | 承德供电公司 | 隆化县供电公司 | 步古沟镇供电所 | 碱房乡 | 羊鹿沟村 | 1502753190 | 磨石沟门变台 | 0
2850 | 承德供电公司 | 隆化县供电公司 | 步古沟镇供电所 | 碱房乡 | 羊鹿沟村 | 1502753201 | 炮手沟门变台1 | 0
2851 | 承德供电公司 | 隆化县供电公司 | 步古沟镇供电所 | 碱房乡 | 榆树川村 | 1502753231 | 西山湾变台 | 0
2852 | 承德供电公司 | 隆化县供电公司 | 步古沟镇供电所 | 碱房乡 | 榆树川村 | 1502753261 | 榆树川本街变台 | 0
2853 | 承德供电公司 | 隆化县供电公司 | 步古沟镇供电所 | 碱房乡 | 榆树川村 | 1502753262 | 榆树川水浇地变台 | 0
2854 | 承德供电公司 | 隆化县供电公司 | 步古沟镇供电所 | 碱房乡 | 燕子窝村 | 1502753271 | 中心营变台 | 0
2855 | 承德供电公司 | 隆化县供电公司 | 步古沟镇供电所 | 碱房乡 | 燕子窝村 | 1502753272 | 中心营上部变台 | 0
2856 | 承德供电公司 | 隆化县供电公司 | 步古沟镇供电所 | 碱房乡 | 燕子窝村 | 1502753280 | 燕子窝西沟变台 | 0
2857 | 承德供电公司 | 隆化县供电公司 | 步古沟镇供电所 | 碱房乡 | 羊鹿沟村 | 1502996740 | 鹿角沟变台 | 0
2858 | 承德供电公司 | 隆化县供电公司 | 步古沟镇供电所 | 碱房乡 | 羊鹿沟村 | 1502996761 | 羊鹿沟五组变台 | 0
2859 | 承德供电公司 | 隆化县供电公司 | 步古沟镇供电所 | 碱房乡 | 燕子窝村 | 1503065564 | 小燕子窝变台1 | 0
2860 | 承德供电公司 | 隆化县供电公司 | 步古沟镇供电所 | 碱房乡 | 羊鹿沟村 | 1503274983 | 大北沟里南岔变台 | 0
2861 | 承德供电公司 | 隆化县供电公司 | 步古沟镇供电所 | 碱房乡 | 羊鹿沟村 | 1503392240 | 磨石沟门新变台 | 0
2862 | 承德供电公司 | 隆化县供电公司 | 步古沟镇供电所 | 碱房乡 | 羊鹿沟村 | 1503392241 | 大北沟孙家营变台 | 0
2863 | 承德供电公司 | 隆化县供电公司 | 步古沟镇供电所 | 碱房乡 | 羊鹿沟村 | 1503392242 | 羊鹿沟大杨树沟变台 | 0
2864 | 承德供电公司 | 隆化县供电公司 | 步古沟镇供电所 | 安州街道 | 伊逊河沟村 | 1604242205220045 | 燕子窝营房新变台 | 0
2865 | 承德供电公司 | 隆化县供电公司 | 步古沟镇供电所 | 碱房乡 | 榆树川村 | 1609240405005941 | 喇叭营南台 | 0
2866 | 承德供电公司 | 隆化县供电公司 | 步古沟镇供电所 | 碱房乡 | 羊鹿沟村 | 1609240405010875 | 魔石沟门魏家台 | 0
2867 | 承德供电公司 | 隆化县供电公司 | 步古沟镇供电所 | 碱房乡 | 羊鹿沟村 | 1609240405010883 | 砬子沟门西台 | 0
2868 | 承德供电公司 | 隆化县供电公司 | 步古沟镇供电所 | 碱房乡 | 羊鹿沟村 | 1609240405012561 | 中心营上部台新 | 0
2869 | 承德供电公司 | 隆化县供电公司 | 步古沟镇供电所 | 碱房乡 | 榆树川村 | 1609240405014332 | 榆树川北变台 | 0
2870 | 承德供电公司 | 隆化县供电公司 | 张三营镇供电所 | 偏坡营镇 | 昆仑沟村 | 1502754038 | 昆仑沟大登台 | 0 | 张偏514线路 | 0 | 0
2871 | 承德供电公司 | 隆化县供电公司 | 张三营镇供电所 | 偏坡营镇 | 昆仑沟村 | 1502754039 | 昆仑沟上台 | 0
2872 | 承德供电公司 | 隆化县供电公司 | 张三营镇供电所 | 偏坡营镇 | 昆仑沟村 | 1502754040 | 昆仑沟下台 | 0
2873 | 承德供电公司 | 隆化县供电公司 | 张三营镇供电所 | 偏坡营镇 | 九神庙村 | 1502754041 | 杨家湾台 | 0
2874 | 承德供电公司 | 隆化县供电公司 | 张三营镇供电所 | 偏坡营镇 | 榆树林村 | 1502754042 | 榆树林街台 | 0
2875 | 承德供电公司 | 隆化县供电公司 | 张三营镇供电所 | 偏坡营镇 | 九神庙村 | 1502754043 | 老爷庙台(张偏514) | 0
2876 | 承德供电公司 | 隆化县供电公司 | 张三营镇供电所 | 偏坡营镇 | 黄酒铺村 | 1502754044 | 张偏514黄酒铺河南台 | 0
2877 | 承德供电公司 | 隆化县供电公司 | 张三营镇供电所 | 偏坡营镇 | 黄酒铺村 | 1502754045 | 小乌苏沟台 | 0
2878 | 承德供电公司 | 隆化县供电公司 | 张三营镇供电所 | 偏坡营镇 | 哈沁营村 | 1502754046 | 沙石沟台 | 0
2879 | 承德供电公司 | 隆化县供电公司 | 张三营镇供电所 | 偏坡营镇 | 哈沁营村 | 1502754051 | 二道沟台 | 0
2880 | 承德供电公司 | 隆化县供电公司 | 张三营镇供电所 | 张三营镇 | 河东村 | 1502754413 | 小东沟台 | 0
2881 | 承德供电公司 | 隆化县供电公司 | 张三营镇供电所 | 偏坡营镇 | 白银沟村 | 1502754432 | 白银沟门台 | 0
2882 | 承德供电公司 | 隆化县供电公司 | 张三营镇供电所 | 偏坡营镇 | 哈沁营村 | 1502754440 | 哈沁营小白沟台 | 0
2883 | 承德供电公司 | 隆化县供电公司 | 张三营镇供电所 | 偏坡营镇 | 哈沁营村 | 1502754446 | 锁虎沟门台 | 0
2884 | 承德供电公司 | 隆化县供电公司 | 张三营镇供电所 | 偏坡营镇 | 哈沁营村 | 1502754868 | 哈沁营西台 | 0
2885 | 承德供电公司 | 隆化县供电公司 | 张三营镇供电所 | 偏坡营镇 | 哈沁营村 | 1502754869 | 哈沁营街东台 | 0
2886 | 承德供电公司 | 隆化县供电公司 | 张三营镇供电所 | 偏坡营镇 | 榆树林村 | 1502797522 | 榆树林河北台 | 0
2887 | 承德供电公司 | 隆化县供电公司 | 张三营镇供电所 | 偏坡营镇 | 偏坡营村 | 1502797523 | 偏乡政府院 | 0
2888 | 承德供电公司 | 隆化县供电公司 | 张三营镇供电所 | 偏坡营镇 | 榆树底村 | 1502797524 | 榆树底南沟门台 | 0
2889 | 承德供电公司 | 隆化县供电公司 | 张三营镇供电所 | 偏坡营镇 | 榆树林村 | 1502797545 | 石蜡虎村小林场台 | 0
2890 | 承德供电公司 | 隆化县供电公司 | 张三营镇供电所 | 偏坡营镇 | 偏坡营村 | 1502797546 | 偏坡营街台 | 0
2891 | 承德供电公司 | 隆化县供电公司 | 张三营镇供电所 | 偏坡营镇 | 榆树底村 | 1502797547 | 榆树底西沟台 | 0
2892 | 承德供电公司 | 隆化县供电公司 | 张三营镇供电所 | 偏坡营镇 | 榆树底村 | 1502797549 | 于岔口台 | 0
2893 | 承德供电公司 | 隆化县供电公司 | 张三营镇供电所 | 张三营镇 | 河东村 | 1502798448 | 墩台台 | 0
2894 | 承德供电公司 | 隆化县供电公司 | 张三营镇供电所 | 偏坡营镇 | 偏坡营村 | 1502798450 | 偏坡营街西水浇地台 | 0
2895 | 承德供电公司 | 隆化县供电公司 | 张三营镇供电所 | 偏坡营镇 | 偏坡营村 | 1502798452 | 偏坡营街羊场台 | 0
2896 | 承德供电公司 | 隆化县供电公司 | 张三营镇供电所 | 偏坡营镇 | 白银沟村 | 1502798612 | 小白银沟台 | 0
2897 | 承德供电公司 | 隆化县供电公司 | 张三营镇供电所 | 偏坡营镇 | 山咀村 | 1502798614 | 小獾子沟台 | 0
2898 | 承德供电公司 | 隆化县供电公司 | 张三营镇供电所 | 偏坡营镇 | 三间房村 | 1502798615 | 姚沟台 | 0
2899 | 承德供电公司 | 隆化县供电公司 | 张三营镇供电所 | 偏坡营镇 | 黄酒铺村 | 1502798616 | 石成沟门台 | 0
2900 | 承德供电公司 | 隆化县供电公司 | 张三营镇供电所 | 偏坡营镇 | 哈沁营村 | 1502798619 | 锁虎沟里台 | 0
2901 | 承德供电公司 | 隆化县供电公司 | 张三营镇供电所 | 偏坡营镇 | 白银沟村 | 1502799319 | 八十亩地台 | 0
2902 | 承德供电公司 | 隆化县供电公司 | 张三营镇供电所 | 偏坡营镇 | 白银沟村 | 1502799320 | 白银沟街台 | 0
2903 | 承德供电公司 | 隆化县供电公司 | 张三营镇供电所 | 偏坡营镇 | 哈沁营村 | 1502799322 | 白银沟新民居台 | 0
2904 | 承德供电公司 | 隆化县供电公司 | 张三营镇供电所 | 偏坡营镇 | 榆树林村 | 1502799323 | 程家梁台 | 0
2905 | 承德供电公司 | 隆化县供电公司 | 张三营镇供电所 | 偏坡营镇 | 茅沟门村 | 1502799324 | 大茅沟台 | 0
2906 | 承德供电公司 | 隆化县供电公司 | 张三营镇供电所 | 偏坡营镇 | 山咀村 | 1502799325 | 大獾子沟台 | 0
2907 | 承德供电公司 | 隆化县供电公司 | 张三营镇供电所 | 偏坡营镇 | 颇赖村 | 1502799326 | 东沙驼子台 | 0
2908 | 承德供电公司 | 隆化县供电公司 | 张三营镇供电所 | 偏坡营镇 | 哈沁营村 | 1502799328 | 哈沁营河北台 | 0
2909 | 承德供电公司 | 隆化县供电公司 | 张三营镇供电所 | 偏坡营镇 | 颇赖村 | 1502799528 | 颇赖村台 | 0
2910 | 承德供电公司 | 隆化县供电公司 | 张三营镇供电所 | 偏坡营镇 | 榆树底村 | 1502799564 | 榆树底南沟台 | 0
2911 | 承德供电公司 | 隆化县供电公司 | 张三营镇供电所 | 偏坡营镇 | 三间房村 | 1502799565 | 三间房下山咀台 | 0
2912 | 承德供电公司 | 隆化县供电公司 | 张三营镇供电所 | 偏坡营镇 | 三间房村 | 1502799566 | 桃铺沟台 | 0
2913 | 承德供电公司 | 隆化县供电公司 | 张三营镇供电所 | 偏坡营镇 | 卧虎沟村 | 1502799567 | 卧虎沟台 | 0
2914 | 承德供电公司 | 隆化县供电公司 | 张三营镇供电所 | 偏坡营镇 | 卧虎沟村 | 1502799568 | 卧虎沟山嘴台 | 0
2915 | 承德供电公司 | 隆化县供电公司 | 张三营镇供电所 | 偏坡营镇 | 卧虎沟村 | 1502799569 | 卧虎沟山嘴下台 | 0
2916 | 承德供电公司 | 隆化县供电公司 | 张三营镇供电所 | 偏坡营镇 | 卧虎沟村 | 1502799570 | 卧虎沟里台 | 0
2917 | 承德供电公司 | 隆化县供电公司 | 张三营镇供电所 | 偏坡营镇 | 榆树林村 | 1502799571 | 小杨树沟台 | 0
2918 | 承德供电公司 | 隆化县供电公司 | 张三营镇供电所 | 偏坡营镇 | 榆树林村 | 1502799572 | 小毛沟台 | 0
2919 | 承德供电公司 | 隆化县供电公司 | 张三营镇供电所 | 偏坡营镇 | 哈沁营村 | 1502799767 | 哈沁营小台沟台 | 0
2920 | 承德供电公司 | 隆化县供电公司 | 张三营镇供电所 | 偏坡营镇 | 榆树林村 | 1502799768 | 胡家梁台 | 0
2921 | 承德供电公司 | 隆化县供电公司 | 张三营镇供电所 | 偏坡营镇 | 黄酒铺村 | 1502799769 | 黄酒铺北沟里台 | 0
2922 | 承德供电公司 | 隆化县供电公司 | 张三营镇供电所 | 偏坡营镇 | 黄酒铺村 | 1502799770 | 黄酒铺北沟门台 | 0
2923 | 承德供电公司 | 隆化县供电公司 | 张三营镇供电所 | 偏坡营镇 | 黄酒铺村 | 1502799771 | 黄酒铺河北台 | 0
2924 | 承德供电公司 | 隆化县供电公司 | 张三营镇供电所 | 偏坡营镇 | 榆树林村 | 1502799773 | 石蜡虎台 | 0
2925 | 承德供电公司 | 隆化县供电公司 | 张三营镇供电所 | 偏坡营镇 | 九神庙村 | 1502799774 | 九神庙河南台 | 0
2926 | 承德供电公司 | 隆化县供电公司 | 张三营镇供电所 | 偏坡营镇 | 靠山营村 | 1502799801 | 靠山营菜地台 | 0
2927 | 承德供电公司 | 隆化县供电公司 | 张三营镇供电所 | 偏坡营镇 | 靠山营村 | 1502799802 | 靠山营西庙台 | 0
2928 | 承德供电公司 | 隆化县供电公司 | 张三营镇供电所 | 偏坡营镇 | 靠山营村 | 1502799834 | 靠山营台 | 0
2929 | 承德供电公司 | 隆化县供电公司 | 张三营镇供电所 | 偏坡营镇 | 黄酒铺村 | 1502799836 | 庙虎合台 | 0
2930 | 承德供电公司 | 隆化县供电公司 | 张三营镇供电所 | 偏坡营镇 | 颇赖村 | 1502799840 | 颇赖村牛场台 | 0
2931 | 承德供电公司 | 隆化县供电公司 | 张三营镇供电所 | 偏坡营镇 | 哈沁营村 | 1502799841 | 头道沟台 | 0
2932 | 承德供电公司 | 隆化县供电公司 | 张三营镇供电所 | 偏坡营镇 | 榆树林村 | 1502799843 | 榆树林南沟台 | 0
2933 | 承德供电公司 | 隆化县供电公司 | 张三营镇供电所 | 偏坡营镇 | 三间房村 | 1502800240 | 张偏514红啦沟台 | 0
2934 | 承德供电公司 | 隆化县供电公司 | 张三营镇供电所 | 偏坡营镇 | 三间房村 | 1502800262 | 张偏514三间房台 | 0
2935 | 承德供电公司 | 隆化县供电公司 | 张三营镇供电所 | 偏坡营镇 | 颇赖村 | 1502800282 | 颇赖村蘑菇棚台 | 0
2936 | 承德供电公司 | 隆化县供电公司 | 张三营镇供电所 | 偏坡营镇 | 颇赖村 | 1502800283 | 颇赖村养鸡小区台 | 0
2937 | 承德供电公司 | 隆化县供电公司 | 张三营镇供电所 | 偏坡营镇 | 卧虎沟村 | 1502800285 | 卧虎沟村西沟台 | 0
2938 | 承德供电公司 | 隆化县供电公司 | 张三营镇供电所 | 偏坡营镇 | 榆树底村 | 1502800287 | 榆树底新民居台 | 0
2939 | 承德供电公司 | 隆化县供电公司 | 张三营镇供电所 | 偏坡营镇 | 榆树林村 | 1502851918 | 榆树林街东台 | 0
2940 | 承德供电公司 | 隆化县供电公司 | 张三营镇供电所 | 偏坡营镇 | 昆仑沟村 | 1502851919 | 昆仑沟纪家营台 | 0
2941 | 承德供电公司 | 隆化县供电公司 | 张三营镇供电所 | 偏坡营镇 | 颇赖村 | 1502939087 | 颇赖村南沙金坑台 | 0
2942 | 承德供电公司 | 隆化县供电公司 | 张三营镇供电所 | 偏坡营镇 | 榆树底村 | 1503038989 | 偏榆树底东沟台 | 0
2943 | 承德供电公司 | 隆化县供电公司 | 张三营镇供电所 | 偏坡营镇 | 榆树林村 | 1503343842 | 榆树林搬迁小区柱上变压器 | 0
2944 | 承德供电公司 | 隆化县供电公司 | 张三营镇供电所 | 偏坡营镇 | 九神庙村 | 1503357313 | 杨家湾西台 | 0
2945 | 承德供电公司 | 隆化县供电公司 | 张三营镇供电所 | 偏坡营镇 | 山咀村 | 1503357315 | 下山咀河北台 | 0
2946 | 承德供电公司 | 隆化县供电公司 | 张三营镇供电所 | 偏坡营镇 | 茅沟门村 | 1503357318 | 茅沟门小杨树沟新增台 | 0
2947 | 承德供电公司 | 隆化县供电公司 | 张三营镇供电所 | 偏坡营镇 | 三间房村 | 1503357319 | 三间房窝铺沟台 | 0
2948 | 承德供电公司 | 隆化县供电公司 | 张三营镇供电所 | 偏坡营镇 | 茅沟门村 | 1503357321 | 茅沟门河北台 | 0
2949 | 承德供电公司 | 隆化县供电公司 | 张三营镇供电所 | 偏坡营镇 | 榆树林村 | 1503357322 | 榆树林小毛沟外台 | 0
2950 | 承德供电公司 | 隆化县供电公司 | 张三营镇供电所 | 偏坡营镇 | 黄酒铺村 | 1503357330 | 李家梁街里台 | 0
2951 | 承德供电公司 | 隆化县供电公司 | 张三营镇供电所 | 偏坡营镇 | 靠山营村 | 1503357332 | 靠山营街东台 | 0
2952 | 承德供电公司 | 隆化县供电公司 | 张三营镇供电所 | 偏坡营镇 | 偏坡营村 | 1503357333 | 偏坡营后龙眼台 | 0
2953 | 承德供电公司 | 隆化县供电公司 | 张三营镇供电所 | 偏坡营镇 | 白银沟村 | 1503407372 | 小白银沟新民居台 | 0
2954 | 承德供电公司 | 隆化县供电公司 | 张三营镇供电所 | 偏坡营镇 | 昆仑沟村 | 1503407374 | 昆仑沟小营台（新）柱上变压器 | 0
2955 | 承德供电公司 | 隆化县供电公司 | 张三营镇供电所 | 偏坡营镇 | 黄酒铺村 | 1503407375 | 黄酒铺小乌苏沟门台 | 0
2956 | 承德供电公司 | 隆化县供电公司 | 张三营镇供电所 | 偏坡营镇 | 哈沁营村 | 1503407381 | 偏坡营二道沟里台 | 0
2957 | 承德供电公司 | 隆化县供电公司 | 张三营镇供电所 | 偏坡营镇 | 九神庙村 | 1503407382 | 九神庙南台（新）柱上变压器 | 0
2958 | 承德供电公司 | 隆化县供电公司 | 张三营镇供电所 | 偏坡营镇 | 九神庙村 | 1503407385 | 九神庙河北台（新）柱上变压器 | 0
2959 | 承德供电公司 | 隆化县供电公司 | 张三营镇供电所 | 偏坡营镇 | 偏坡营村 | 1503458302 | 偏坡营新民居台 | 0
2960 | 承德供电公司 | 隆化县供电公司 | 张三营镇供电所 | 偏坡营镇 | 茅沟门村 | 1608242905019462 | 大茅沟里台 | 0
2961 | 承德供电公司 | 隆化县供电公司 | 张三营镇供电所 | 偏坡营镇 | 颇赖村 | 1608242905021940 | 颇赖村北台 | 0
2962 | 承德供电公司 | 隆化县供电公司 | 张三营镇供电所 | 偏坡营镇 | 山咀村 | 1608242905023204 | 小獾子沟里台 | 0
2963 | 承德供电公司 | 隆化县供电公司 | 张三营镇供电所 | 偏坡营镇 | 山咀村 | 1608242905025266 | 桃铺沟里台 | 0
2964 | 承德供电公司 | 隆化县供电公司 | 张三营镇供电所 | 偏颇营镇 | 哈沁营村 | 1608242905025270 | 沙石沟新台 | 0
2965 | 承德供电公司 | 隆化县供电公司 | 张三营镇供电所 | 张三营镇 | 河东村 | 1611230105043815 | 河东1组台 | 0
2966 | 承德供电公司 | 隆化县供电公司 | 张三营镇供电所 | 偏坡营镇 | 九神庙村 | 0503669238 | 九神庙台 | 0
2967 | 承德供电公司 | 隆化县供电公司 | 张三营镇供电所 | 偏坡营镇 | 山咀村 | 0503669239 | 上山咀台 | 0
2968 | 承德供电公司 | 隆化县供电公司 | 张三营镇供电所 | 茅荆坝镇 | 兴隆营村 | 0503669240 | 茅沟门台 | 0
2969 | 承德供电公司 | 隆化县供电公司 | 张三营镇供电所 | 偏坡营镇 | 颇赖村 | 0503669241 | 颇赖村山湾台 | 0
2970 | 承德供电公司 | 隆化县供电公司 | 张三营镇供电所 | 偏坡营镇 | 偏坡营村 | 0503678666 | 偏坡营南台 | 0
2971 | 承德供电公司 | 隆化县供电公司 | 张三营镇供电所 | 偏坡营镇 | 黄酒铺村 | 0503678653 | 黄酒铺东台 | 0
2972 | 承德供电公司 | 隆化县供电公司 | 张三营镇供电所 | 张三营镇 | 西街村 | 1502754077 | 市场台 | 0 | 张镇513 | 0 | 0
2973 | 承德供电公司 | 隆化县供电公司 | 张三营镇供电所 | 张三营镇 | 西街村 | 1502754078 | 西街台 | 0
2974 | 承德供电公司 | 隆化县供电公司 | 张三营镇供电所 | 张三营镇 | 后街村 | 1502754725 | 后街锁厂台 | 0
2975 | 承德供电公司 | 隆化县供电公司 | 张三营镇供电所 | 张三营镇 | 河东村 | 1502754870 | 河东宫后台 | 0
2976 | 承德供电公司 | 隆化县供电公司 | 张三营镇供电所 | 张三营镇 | 河东村 | 1502754872 | 河东七八组台 | 0
2977 | 承德供电公司 | 隆化县供电公司 | 张三营镇供电所 | 张三营镇 | 河东村 | 1502754877 | 二道河子北台 | 0
2978 | 承德供电公司 | 隆化县供电公司 | 张三营镇供电所 | 张三营镇 | 前街村 | 1502754878 | 前街新风台 | 0
2979 | 承德供电公司 | 隆化县供电公司 | 张三营镇供电所 | 张三营镇 | 台沟村 | 1502754879 | 台沟门台 | 0
2980 | 承德供电公司 | 隆化县供电公司 | 张三营镇供电所 | 张三营镇 | 台沟村 | 1502754880 | 台沟中台 | 0
2981 | 承德供电公司 | 隆化县供电公司 | 张三营镇供电所 | 张三营镇 | 台沟村 | 1502754881 | 台沟里台 | 0
2982 | 承德供电公司 | 隆化县供电公司 | 张三营镇供电所 | 张三营镇 | 南台子村 | 1502754882 | 南台子 | 0
2983 | 承德供电公司 | 隆化县供电公司 | 张三营镇供电所 | 张三营镇 | 后街村 | 1502754883 | 后街小学台 | 0
2984 | 承德供电公司 | 隆化县供电公司 | 张三营镇供电所 | 张三营镇 | 河东村 | 1502754884 | 张三营镇河东村 | 0
2985 | 承德供电公司 | 隆化县供电公司 | 张三营镇供电所 | 张三营镇 | 河东村 | 1502754885 | 二道河子南台 | 0
2986 | 承德供电公司 | 隆化县供电公司 | 张三营镇供电所 | 张三营镇 | 西街村 | 1503353982 | 金帝通房地产开发有限公司台 | 0
2987 | 承德供电公司 | 隆化县供电公司 | 张三营镇供电所 | 张三营镇 | 河东村 | 1503407378 | 河东台区（新）柱上变压器 | 0
2988 | 承德供电公司 | 隆化县供电公司 | 张三营镇供电所 | 张三营镇 | 河东村 | 1601241605035225 | 河东小道地台 | 0
2989 | 承德供电公司 | 隆化县供电公司 | 张三营镇供电所 | 张三营镇 | 河东村 | 1611230105044921 | 二道河子西台 | 0
2990 | 承德供电公司 | 隆化县供电公司 | 张三营镇供电所 | 张三营镇 | 河东村 | 1611230105046247 | 河东宫后新台 | 0
2991 | 承德供电公司 | 隆化县供电公司 | 张三营镇供电所 | 张三营镇 | 前街村 | 0503517269 | 前街东台 | 0
2992 | 承德供电公司 | 隆化县供电公司 | 张三营镇供电所 | 张三营镇 | 后街村 | 0503669265 | 后街村部台 | 0
2993 | 承德供电公司 | 隆化县供电公司 | 张三营镇供电所 | 张三营镇 | 前街村 | 0503680903 | 前街桥头台 | 0
2994 | 承德供电公司 | 隆化县供电公司 | 隆化镇供电所 | 安州街道 | 北街村 | 1502718658 | 下洼子村石材厂门前公用台 | 407.35 | 镇东524线路 | 7482.91 | 1441.3
2995 | 承德供电公司 | 隆化县供电公司 | 隆化镇供电所 | 安州街道 | 下甸子村 | 1502754230 | 三角地东公用台 | 240.65
2996 | 承德供电公司 | 隆化县供电公司 | 隆化镇供电所 | 安州街道 | 安州街道 | 1502754231 | 三角地西公用台 | 160
2997 | 承德供电公司 | 隆化县供电公司 | 隆化镇供电所 | 安州街道 | 安州街道 | 1502754250 | 二院公用台 | 80
2998 | 承德供电公司 | 隆化县供电公司 | 隆化镇供电所 | 安州街道 | 北街村 | 1502754252 | 房产西公用台 | 315
2999 | 承德供电公司 | 隆化县供电公司 | 隆化镇供电所 | 安州街道 | 安州街道 | 1502754255 | 交通局工程队公用台 | 252
3000 | 承德供电公司 | 隆化县供电公司 | 隆化镇供电所 | 安州街道 | 安州街道 | 1502754256 | 林业公安分局公用台 | 160
3001 | 承德供电公司 | 隆化县供电公司 | 隆化镇供电所 | 安州街道 | 安州街道 | 1502754257 | 农行家属楼公用台 | 504
3002 | 承德供电公司 | 隆化县供电公司 | 隆化镇供电所 | 安州街道 | 安州街道 | 1502754258 | 土地局家属楼公用台 | 40
3003 | 承德供电公司 | 隆化县供电公司 | 隆化镇供电所 | 安州街道 | 安州街道 | 1502754259 | 县医院家属楼公用台 | 128
3004 | 承德供电公司 | 隆化县供电公司 | 隆化镇供电所 | 安州街道 | 北街村 | 1502754260 | 烟草公司公用台 | 200
3005 | 承德供电公司 | 隆化县供电公司 | 隆化镇供电所 | 安州街道 | 安州街道 | 1502754261 | 镇委家属楼公用台 | 128
3006 | 承德供电公司 | 隆化县供电公司 | 隆化镇供电所 | 安州街道 | 安州街道 | 1502754745 | 妇幼东公用台 | 252
3007 | 承德供电公司 | 隆化县供电公司 | 隆化镇供电所 | 安州街道 | 安州街道 | 1503346906 | 鸿泰中心广场专变公用台 | 1280
3008 | 承德供电公司 | 隆化县供电公司 | 隆化镇供电所 | 安州街道 | 安州街道 | 1503346907 | 隆懋园小区专变公用台 | 160
3009 | 承德供电公司 | 隆化县供电公司 | 隆化镇供电所 | 安州街道 | 安州街道 | 1503346908 | 天洋花园4号专变公用台 | 504
3010 | 承德供电公司 | 隆化县供电公司 | 隆化镇供电所 | 安州街道 | 安州街道 | 1503346912 | 计生局虚拟专变公用台 | 320
3011 | 承德供电公司 | 隆化县供电公司 | 隆化镇供电所 | 安州街道 | 安州街道 | 1503346913 | 兴林小区1号专变公用台 | 640
3012 | 承德供电公司 | 隆化县供电公司 | 隆化镇供电所 | 安州街道 | 下洼子村 | 1503346914 | 兴林小区2号800专变公用台 | 640
3013 | 承德供电公司 | 隆化县供电公司 | 隆化镇供电所 | 安州街道 | 安州街道 | 1503348849 | 天隆小区居民专变公用台 | 252
3014 | 承德供电公司 | 隆化县供电公司 | 隆化镇供电所 | 安州街道 | 东街村 | 1503348850 | 纪检委家属楼专变公用台 | 252
3015 | 承德供电公司 | 隆化县供电公司 | 隆化镇供电所 | 安州街道 | 北街村 | 1503348851 | 人行家属楼专变公用台 | 80
3016 | 承德供电公司 | 隆化县供电公司 | 隆化镇供电所 | 安州街道 | 北街村 | 1503348853 | 地税家属楼专变公用台 | 80
3017 | 承德供电公司 | 隆化县供电公司 | 隆化镇供电所 | 安州街道 | 下洼子村 | 1503556720 | 公交公司充电桩1号公用台 | 504
3018 | 承德供电公司 | 隆化县供电公司 | 隆化镇供电所 | 安州街道 | 下洼子村 | 1503556721 | 公交公司充电桩2号公用台 | 504
3019 | 承德供电公司 | 隆化县供电公司 | 隆化镇供电所 | 安州街道 | 下洼子村 | 1503556723 | 公交公司充电桩3号公用台 | 504
3020 | 承德供电公司 | 隆化县供电公司 | 隆化镇供电所 | 安州街道 | 煤窑村 | 1503556724 | 公交公司充电桩4号公用台 | 504
3021 | 承德供电公司 | 隆化县供电公司 | 隆化镇供电所 | 安州街道 | 伊逊河沟村 | 1503348810 | 怡兴家园2号专变公用台 | 1000 | 电网_远通522线路 | 6028.31
3022 | 承德供电公司 | 隆化县供电公司 | 隆化镇供电所 | 安州街道 | 伊逊河沟村 | 1503348811 | 怡兴家园1号专变公用台 | 1000
3023 | 承德供电公司 | 隆化县供电公司 | 隆化供电所 | 苔山镇 | 苔山工业园 | / | / | / | 工业园一回511 | 5265.28 | 5479.79
3024 | 承德供电公司 | 隆化县供电公司 | 隆化镇供电所 | 安州街道 | 南街村 | 1502754251 | 房产东公用台 | 504 | 城综二回531线路 | 2840.56
3025 | 承德供电公司 | 隆化县供电公司 | 隆化镇供电所 | 安州街道 | 北街村 | 1502754476 | 三角地北公用台 | 466.45
3026 | 承德供电公司 | 隆化县供电公司 | 隆化镇供电所 | 安州街道 | 安州街道 | 1502754557 | 土地局公用台 | 504
3027 | 承德供电公司 | 隆化县供电公司 | 隆化镇供电所 | 安州街道 | 安州街道 | 1502754721 | 三角地南公用台 | 504
3028 | 承德供电公司 | 隆化县供电公司 | 隆化镇供电所 | 安州街道 | 下洼子村 | 1503348779 | 阳光新城5号专变公用台 | 640
3029 | 承德供电公司 | 隆化县供电公司 | 隆化镇供电所 | 安州街道 | 下洼子村 | 1503348780 | 阳光新城3号专变公用台 | 640
3030 | 承德供电公司 | 隆化县供电公司 | 隆化镇供电所 | 安州街道 | 下洼子村 | 1503348781 | 阳光新城4号专变公用台 | 640
3031 | 承德供电公司 | 隆化县供电公司 | 隆化镇供电所 | 安州街道 | 下洼子村 | 1503348782 | 阳光新城2号专变公用台 | 640
3032 | 承德供电公司 | 隆化县供电公司 | 隆化镇供电所 | 安州街道 | 下洼子村 | 1503348783 | 阳光新城1号专变公用台 | 640
3033 | 承德供电公司 | 隆化县供电公司 | 隆化镇供电所 | 安州街道 | 下洼子村 | 1503348786 | 阳光丽都1号变专变公用台 | 1000
3034 | 承德供电公司 | 隆化县供电公司 | 隆化镇供电所 | 安州街道 | 下洼子村 | 1503348787 | 阳光丽都2号变专变公用台 | 1000
3035 | 承德供电公司 | 隆化县供电公司 | 隆化镇供电所 | 安州街道 | 安州街道 | 1503348852 | 三北种业居民专变公用台 | 252
3036 | 承德供电公司 | 隆化县供电公司 | 隆化镇供电所 | 安州街道 | 南街村 | 1503348764 | 隆盛华府一期6号专变公用台 | 504 | 城综一回516线路 | 3307.6329
3037 | 承德供电公司 | 隆化县供电公司 | 隆化镇供电所 | 安州街道 | 南街村 | 1503348765 | 隆盛华府一期1号专变公用台 | 800
3038 | 承德供电公司 | 隆化县供电公司 | 隆化镇供电所 | 安州街道 | 南街村 | 1503348766 | 隆盛华府一期2号专变公用台 | 800
3039 | 承德供电公司 | 隆化县供电公司 | 隆化镇供电所 | 安州街道 | 南街村 | 1503348767 | 隆盛华府一期5号专变公用台 | 640
3040 | 承德供电公司 | 隆化县供电公司 | 隆化镇供电所 | 安州街道 | 南街村 | 0503550616 | 隆盛华府二期8号专变公用台 | 800
3041 | 承德供电公司 | 隆化县供电公司 | 隆化镇供电所 | 安州街道 | 南街村 | 0503550617 | 隆盛华府二期9号专变公用台 | 640
3042 | 承德供电公司 | 隆化县供电公司 | 隆化镇供电所 | 安州街道 | 南街村 | 0503550618 | 隆盛华府二期10号专变公用台 | 800
3043 | 承德供电公司 | 隆化县供电公司 | 隆化镇供电所 | 安州街道 | 南街村 | 0503550619 | 隆盛华府二期11号专变公用台 | 640
3044 | 承德供电公司 | 隆化县供电公司 | 隆化镇供电所 | 安州街道 | 安州街道 | 1502718666 | 黄金家属院公用台 | 24 | 下河南513线路 | 3879.79
3045 | 承德供电公司 | 隆化县供电公司 | 隆化镇供电所 | 苔山镇 | 下洼子村 | 1502754241 | 下洼子村火车站公用台 | 80
3046 | 承德供电公司 | 隆化县供电公司 | 隆化镇供电所 | 安州街道 | 安州街道 | 1503348788 | 新天地小区1600专变公用台 | 1280
3047 | 承德供电公司 | 隆化县供电公司 | 隆化镇供电所 | 安州街道 | 安州街道 | 1503348789 | 隆尚城小区专变公用台 | 504
3048 | 承德供电公司 | 隆化县供电公司 | 隆化镇供电所 | 安州街道 | 下洼子村 | 1503348802 | 锦和家园专变公用台 | 1000
3049 | 承德供电公司 | 隆化县供电公司 | 隆化镇供电所 | 安州街道 | 下洼子村 | 1503348805 | 天洋花园2号专变公用台 | 1000
3050 | 承德供电公司 | 隆化县供电公司 | 隆化镇供电所 | 安州街道 | 安州街道 | 1503348806 | 天洋花园1250专变公用台 | 1000
3051 | 承德供电公司 | 隆化县供电公司 | 隆化镇供电所 | 安州街道 | 煤窑村 | 1503348807 | 天洋花园1号专变公用台 | 1000
3052 | 承德供电公司 | 隆化县供电公司 | 隆化镇供电所 | 安州街道 | 煤窑村 | 1503348863 | 景怡河西新区专变公用台 | 640
3053 | 承德供电公司 | 隆化县供电公司 | 隆化镇供电所 | 安州街道 | 煤窑村 | 1503357244 | 景怡河西商住小区专变公用台 | 800
3054 | 承德供电公司 | 隆化县供电公司 | 隆化镇供电所 | 安州街道 | 北街村 | 0503556380 | 翰林府4号专变公用台 | 800
3055 | 承德供电公司 | 隆化县供电公司 | 隆化镇供电所 | 安州街道 | 煤窑村 | 0503556381 | 碧桂园1号专变公用台 | 800
3056 | 承德供电公司 | 隆化县供电公司 | 隆化镇供电所 | 安州街道 | 下洼子村 | 0503556382 | 翰林府3号专变公用台 | 800
3057 | 承德供电公司 | 隆化县供电公司 | 隆化镇供电所 | 安州街道 | 煤窑村 | 0503556383 | 翰林府2号专变公用台 | 800
3058 | 承德供电公司 | 隆化县供电公司 | 隆化镇供电所 | 安州街道 | 下洼子村 | 0503556384 | 翰林府1号专变公用台 | 800
3059 | 承德供电公司 | 隆化县供电公司 | 隆化镇供电所 | 安州街道 | 下洼子村 | 0503556385 | 碧桂园5号专变公用台 | 800
3060 | 承德供电公司 | 隆化县供电公司 | 隆化镇供电所 | 安州街道 | 下洼子村 | 0503556386 | 碧桂园4号专变公用台 | 800
3061 | 承德供电公司 | 隆化县供电公司 | 隆化镇供电所 | 安州街道 | 下洼子村 | 0503556387 | 碧桂园2号专变公用台 | 800
3062 | 承德供电公司 | 隆化县供电公司 | 隆化镇供电所 | 安州街道 | 安州街道 | 0503563074 | 阳光新城三期2号专变公用台 | 800
3063 | 承德供电公司 | 隆化县供电公司 | 隆化镇供电所 | 安州街道 | 下洼子村 | 0503563075 | 锦绣西山1号专变公用台 | 800
3064 | 承德供电公司 | 隆化县供电公司 | 隆化镇供电所 | 安州街道 | 下洼子村 | 0503563077 | 锦绣西山3号专变公用台 | 640
3065 | 承德供电公司 | 隆化县供电公司 | 隆化镇供电所 | 安州街道 | 下洼子村 | 0503563078 | 阳光新城三期1号专变公用台 | 800
3066 | 承德供电公司 | 隆化县供电公司 | 隆化镇供电所 | 安州街道 | 下洼子村 | 0503563079 | 金桂苑二期2号专变公用台 | 640
3067 | 承德供电公司 | 隆化县供电公司 | 隆化镇供电所 | 安州街道 | 煤窑村 | 0503563081 | 金桂苑二期1号专变公用台 | 640
3068 | 承德供电公司 | 隆化县供电公司 | 隆化镇供电所 | 安州街道 | 下洼子村 | 0503563091 | 铁路小区2号专变公用台 | 800
3069 | 承德供电公司 | 隆化县供电公司 | 隆化镇供电所 | 安州街道 | 北街村 | 0503563076 | 锦绣西山2号专变公用台 | 800
3070 | 承德供电公司 | 隆化县供电公司 | 隆化镇供电所 | 安州街道 | 下洼子村 | 0503563092 | 铁路小区1号专变公用台 | 800
3071 | 承德供电公司 | 隆化县供电公司 | 隆化镇供电所 | 安州街道 | 北街村 | 0503679951 | 尚城国际南6号专变公用台 | 640
3072 | 承德供电公司 | 隆化县供电公司 | 隆化镇供电所 | 安州街道 | 北街村 | 0503679952 | 尚城国际北2号专变公用台 | 800
3073 | 承德供电公司 | 隆化县供电公司 | 隆化镇供电所 | 安州街道 | 下洼子村 | 0503680016 | 尚城国际南5号专变公用台 | 800
3074 | 承德供电公司 | 隆化县供电公司 | 隆化镇供电所 | 安州街道 | 下洼子村 | 0503680018 | 尚城国际北1号专变公用台 | 640
3075 | 承德供电公司 | 隆化县供电公司 | 隆化镇供电所 | 隆化镇 | 工业园 | 1502294759 | 10kV隆化县工业园区管理委员会台公变001 | 252 | 工业园二回520线路 | 5265.28
3076 | 承德供电公司 | 隆化县供电公司 | 隆化镇供电所 | 安州街道 | 南街村 | 1502754748 | 陵园桥头公用台 | 409.95 | 公园路534线路 | 3449.71
3077 | 承德供电公司 | 隆化县供电公司 | 隆化镇供电所 | 安州街道 | 安州街道 | 1502647236 | 镇委门前西公用台 | 462.58
3078 | 承德供电公司 | 隆化县供电公司 | 隆化镇供电所 | 安州街道 | 安州街道 | 1502754299 | 体育场西公用台 | 320
3079 | 承德供电公司 | 隆化县供电公司 | 隆化镇供电所 | 安州街道 | 安州街道 | 1502754300 | 一中西公用台 | 290
3080 | 承德供电公司 | 隆化县供电公司 | 隆化镇供电所 | 安州街道 | 安州街道 | 1502754556 | 妇幼门前公用台 | 496.1
3081 | 承德供电公司 | 隆化县供电公司 | 隆化镇供电所 | 安州街道 | 北街村 | 1502754563 | 物价局公用台 | 489
3082 | 承德供电公司 | 隆化县供电公司 | 隆化镇供电所 | 安州街道 | 安州街道 | 1502754565 | 北街旱河北公用台 | 504
3083 | 承德供电公司 | 隆化县供电公司 | 隆化镇供电所 | 安州街道 | 安州街道 | 1502754746 | 计生委门前公用台 | 499
3084 | 承德供电公司 | 隆化县供电公司 | 隆化镇供电所 | 安州街道 | 安州街道 | 1502754749 | 工业品公司公用台 | 496
3085 | 承德供电公司 | 隆化县供电公司 | 隆化镇供电所 | 安州街道 | 安州街道 | 1503346911 | 阳光四季城二期备用专变公用台 | 320
3086 | 承德供电公司 | 隆化县供电公司 | 隆化镇供电所 | 安州街道 | 安州街道 | 1604242905089513 | 存中东家属楼箱变公用台 | 504
3087 | 承德供电公司 | 隆化县供电公司 | 隆化镇供电所 | 隆化镇 | 安州街道 | 0503646594 | 公园路8号镇委东公用台 | 466.2
3088 | 承德供电公司 | 隆化县供电公司 | 隆化供电所 | 苔山镇 | 煤窑村 | / | / | / | 煤窑二回523线路 | 8452.75
3089 | 承德供电公司 | 隆化县供电公司 | 隆化镇供电所 | 安州街道 | 安州街道 | 1502754566 | 派出所胡同公用台 | 252 | 西城路二回533线路 | 3450.63
3090 | 承德供电公司 | 隆化县供电公司 | 隆化镇供电所 | 安州街道 | 安州街道 | 1503348776 | 龙骧小区E、F座专变公用台 | 504
3091 | 承德供电公司 | 隆化县供电公司 | 隆化镇供电所 | 安州街道 | 安州街道 | 1503348777 | 兴洲商厦专变公用台 | 640
3092 | 承德供电公司 | 隆化县供电公司 | 隆化镇供电所 | 安州街道 | 安州街道 | 1503348826 | 景怡小区综合楼专变公用台 | 504
3093 | 承德供电公司 | 隆化县供电公司 | 隆化镇供电所 | 安州街道 | 胜龙小区 | 1503348827 | 康居园小区专变公用台 | 252
3094 | 承德供电公司 | 隆化县供电公司 | 隆化镇供电所 | 安州街道 | 安州街道 | 1503348828 | 景怡南区2号004专变公用台 | 1000
3095 | 承德供电公司 | 隆化县供电公司 | 隆化镇供电所 | 安州街道 | 安州街道 | 1503348829 | 景怡南区3号005专变公用台 | 1000
3096 | 承德供电公司 | 隆化县供电公司 | 隆化镇供电所 | 安州街道 | 安州街道 | 1503348830 | 景怡南区1号006专变公用台 | 1000
3097 | 承德供电公司 | 隆化县供电公司 | 隆化镇供电所 | 隆化镇 | 安州街道 | 1503557179 | 西城6号胜龙公安箱变公用台 | 504
3098 | 承德供电公司 | 隆化县供电公司 | 隆化镇供电所 | 隆化镇 | 安州街道 | 1503557223 | 西城2号西十字街箱变公用台 | 501
3099 | 承德供电公司 | 隆化县供电公司 | 隆化镇供电所 | 隆化镇 | 安州街道 | 1503557225 | 西城4号书店南箱变公用台 | 504
3100 | 承德供电公司 | 隆化县供电公司 | 隆化镇供电所 | 隆化镇 | 安州街道 | 1503557230 | 西城1号十字街西箱变公用台 | 504
3101 | 承德供电公司 | 隆化县供电公司 | 隆化镇供电所 | 安州街道 | 安州街道 | 1503557992 | 丽海名园二期专变公用台 | 800
3102 | 承德供电公司 | 隆化县供电公司 | 隆化镇供电所 | 安州街道 | 安州街道 | 0503634953 | 鸿兆和东小区专变公用台 | 800
3103 | 承德供电公司 | 隆化县供电公司 | 郭家屯供电所 | 郭家屯镇 | 小梁村 | 0503677518 | 小梁村部新台 | 0 | 瓦房线514线路 | 0 | 0
3104 | 承德供电公司 | 隆化县供电公司 | 郭家屯供电所 | 郭家屯镇 | 小梁村 | 0503678340 | 小梁北台 | 0
3105 | 承德供电公司 | 隆化县供电公司 | 郭家屯供电所 | 郭家屯镇 | 小梁村 | 1503028098 | 小梁村瓦房台 | 0
3106 | 承德供电公司 | 隆化县供电公司 | 郭家屯供电所 | 郭家屯镇 | 小梁村 | 1502760060 | 大北梁台变压器 | 0
3107 | 承德供电公司 | 隆化县供电公司 | 郭家屯供电所 | 郭家屯镇 | 小梁村 | 1503348428 | 小梁兴旺养牛小区变台 | 0
3108 | 承德供电公司 | 隆化县供电公司 | 郭家屯供电所 | 郭家屯镇 | 小梁村 | 1502760059 | 小梁台变压器 | 0
3109 | 承德供电公司 | 隆化县供电公司 | 郭家屯供电所 | 郭家屯镇 | 小梁村 | 1503400697 | 小梁村杨木沟外台 | 0
3110 | 承德供电公司 | 隆化县供电公司 | 郭家屯供电所 | 郭家屯镇 | 小梁村 | 1502760057 | 小梁村部台变压器 | 0
3111 | 承德供电公司 | 隆化县供电公司 | 郭家屯供电所 | 郭家屯镇 | 小梁村 | 1503400698 | 杨木沟里台 | 0
3112 | 承德供电公司 | 隆化县供电公司 | 郭家屯供电所 | 郭家屯镇 | 槽碾沟村 | 1502974780 | 东屯村联中南台 | 0
3113 | 承德供电公司 | 隆化县供电公司 | 隆化供电所 | 隆化镇 | 安州街道 | 1503465303 | 天福名苑商业配电室2号商业专变公用台 | 0 | 德东514 | 0 | 0
3114 | 承德供电公司 | 隆化县供电公司 | 韩麻营供电所 | 中关镇 | 三家村 | / | / | / | 隆鑫线523线路 | 489.9 | 489.9
3115 | 承德供电公司 | 隆化县供电公司 | 韩麻营供电所 | 中关镇 | 三家村 | / | / | / | 水泥厂一线513线路 | 988.2647 | 988.2647
3116 | 承德供电公司 | 隆化县供电公司 | 韩麻营供电所 | 中关镇 | 三家村 | / | / | / | 水泥厂二线514线路 | 3035.45 | 464.3276
3117 | 承德供电公司 | 隆化县供电公司 | 隆化供电所 | 苔山镇 | 四道营村 | / | / | / | 三家线516间隔 | 5682.12
3118 | 承德供电公司 | 隆化县供电公司 | 隆化供电所 | 苔山镇 | 四道营村 | / | / | / | 城四512线路 | 697.578 | 697.578
3119 | 承德供电公司 | 隆化县供电公司 | 隆化供电所 | 苔山镇 | 二道营村 | / | / | / | 四河514线路 | 5819.76 | 5120
3120 | 承德供电公司 | 隆化县供电公司 | 蓝旗供电所 | 蓝旗镇 | / | / | / | / | 四二515线路 | 616.3819
3121 | 承德供电公司 | 隆化县供电公司 | 韩麻营供电所 | 韩麻营镇 | 德吉沟村 | / | / | / | 蓝西513线路 | 751.6719 | 751.6719
3122 | 承德供电公司 | 隆化县供电公司 | 郭家屯供电所 | 郭家屯镇 | 河北村 | / | / | / | 德骧518线路 | 0 | 0
3123 | 承德供电公司 | 隆化县供电公司 | 郭家屯供电所 | 郭家屯镇 | 西屯村 | 1503106230 | 郭家屯供电所变压器 | 145.86 | 西南514 | 2071.9 | 139.41
3124 | 承德供电公司 | 隆化县供电公司 | 隆化郭家屯镇供电所 | 郭家屯镇 | 东屯村 | 1609240705011868 | 郭家屯镇供电所新台 | 80
3125 | 承德供电公司 | 隆化县供电公司 | 郭家屯供电所 | 郭家屯镇 | 西屯村 | / | / | / | 西镇513线路 | 1926.9502
3126 | 承德供电公司 | 隆化县供电公司 | 韩麻营供电所 | 韩麻营镇 | 德吉沟村 | / | / | / | 德东514线路 | 0 | 0